## KWK
Vorläufige Register- nummer | Meldedatum | Strasse und Hausnummer bzw. Flurstück | PLZ | Ort bzw. Gemarkung | Landkreis | Bundesland | Genehmigungsbehörde | Genehmigungs- Aktenzeichen | Art der Genehmigung | Genehmigungs- datum | Inbetrieb- nahme | Hauptbrennstoff | Brutto-Leistung (kW) | Netto-Nennleistung (kW) | Name des Netzbetreibers | Fernsteuerbarkeit durch | Spannungsebene | Thermische Nutzleistung (kW) | Elektrische KWK-Leistung (kW)
VORL6838 | 2009-01-10 | Huttenstr. 49 | 76646 | Bruchsal | Karlsruhe | Baden-Württemberg |  |  |  |  | 2018-12-14 | Erdgas | 50 | 50 | Energie- und Wasserversorgung Bruchsal GmbH (ewb) | Netzbetreiber | Niederspannung | 92 | 50
VORL1111 | 2017-07-04 |  | 15326 | Zeschdorf | Märkisch Oderland | Brandenburg |  |  |  |  | 2017-07-03 | Erdgas | 4.7 | 4.7 | E.DIS AG |  | Niederspannung | 12 | 4.7
VORL1205 | 2017-07-05 | Hölzern-Kreuz-Weg 20 | 18356 | Barth | Vorpommern-Rügen | Mecklenburg-Vorpommern | Staatl. Amt f. Landwirtschaft u. Umwelt Vorpommern | 1.2.3.2.V-60.053/16-51 | BImSchG Anzeige | 2016-06-16 | 2017-07-13 | Erdgas | 1014.4 | 901 | SWS Netze GmbH |  | Mittelspannung | 928 | 901
VORL3850 | 2017-07-13 |  | 1445 | Radebeul | Meißen | Sachsen |  |  |  |  | 2018-06-21 | Erdgas | 0.75 | 0.75 | Stadtwerke Elbtal GmbH |  | Niederspannung | 24 | 0.75
VORL1121 | 2017-07-14 | Fritz-Henkel-Str. 8, Gerätenummer J V117 | 39307 | Genthin | Jerichower Land | Sachsen-Anhalt | Landkreis Jerichower Land | 71-gr-2016-71329 | § 4 BImSchG | 2017-06-26 | 2018-07-01 | Erdgas | 637 | 610 | Avacon AG | Netzbetreiber | Mittelspannung/Niederspannung | 714 | 637
VORL1122 | 2017-07-14 | Fritz-Henkel-Str. 8, Gerätenummer J V119 | 39307 | Genthin | Jerichower Land | Sachsen-Anhalt | Landkreis Jerichower Land | 71-gr-2016-71329 | § 4 BImSchG | 2017-06-26 | 2018-07-01 | Erdgas | 637 | 610 | Avacon AG | Netzbetreiber | Mittelspannung/Niederspannung | 714 | 637
VORL1112 | 2017-07-17 | Bauernstraße 95 | 71254 | Ditzingen | Landkreis Ludwigsburg | Baden-Württemberg |  |  |  |  | 2017-07-05 | Erdgas | 51 | 50 | Netze BW GmbH |  | Niederspannung | 92 | 50
VORL1113 | 2017-07-17 |  | 98673 | Auengrund | Hildburghausen | Thüringen |  |  |  |  | 2017-07-14 | Erdgas | 0.93 | 0.93 | TEN Thüringer Energienetze | Netzbetreiber | Niederspannung | 5.7 | 0.93
VORL1114 | 2017-07-17 |  | 26131 | Oldenburg | Oldenburg | Niedersachsen |  |  |  |  | 2017-07-03 | Erdgas | 0.3 | 0.3 | EWE NETZ GmbH | Netzbetreiber | Niederspannung | 0.7 | 0.3
VORL1115 | 2017-07-17 |  | 72127 | Kusterdingen | Tübingen | Baden-Württemberg |  |  |  |  | 2017-07-17 | Erdgas | 0.93 | 0.93 | Netze BW GmbH | Netzbetreiber | Niederspannung | 5.7 | 0.93
VORL1116 | 2017-07-18 |  | 74182 | Obersulm | Heilbronn | Baden-Württemberg |  |  |  |  | 2017-07-05 | LPG (Flüssiggas) | 0.93 | 0.93 | Netze BW GmbH | Netzbetreiber | Niederspannung | 5.7 | 0.93
VORL1117 | 2017-07-18 |  | 66625 | Nohfelden | St. Wendel | Saarland |  |  |  |  | 2017-07-03 | Erdgas | 0.75 | 0.75 | energis-Netzgesellschaft mbH | Netzbetreiber | Niederspannung | 1 | 0.75
VORL1118 | 2017-07-19 |  | 56410 | Montabauer | Montabauer | Rheinland-Pfalz |  |  |  |  | 2017-07-13 | Erdgas | 0.75 | 0.75 | Energienetze Mittelrhein | Netzbetreiber | Niederspannung | 1 | 0.75
VORL1119 | 2017-07-19 |  | 21029 | Hamburg |  | Hamburg |  |  |  |  | 2017-07-17 | Erdgas | 16.15 | 16 | Stromnetz Hamburg GmbH | Dritte | Niederspannung | 35.3 | 16
VORL1120 | 2017-07-20 |  | 77955 | Ettenheim | Ortenau | Baden-Württemberg |  |  |  |  | 2017-07-14 | LPG (Flüssiggas) | 0.93 | 0.93 | Netze BW GmbH | Netzbetreiber | Niederspannung | 5.7 | 0.93
VORL1123 | 2017-07-21 |  | 24623 | Großenaspe | Segeberg | Schleswig-Holstein |  |  |  |  | 2017-07-20 | Erdgas | 1.1 | 1.1 | Schleswig-Holstein Netz AG | Netzbetreiber | Niederspannung | 5.7 | 1.1
VORL1136 | 2017-07-22 |  | 63225 | Langen | Offenbach | Hessen |  |  |  |  | 2017-07-31 | Erdgas | 0.93 | 0.93 | Stadtwerke Langen GmbH | Netzbetreiber | Niederspannung | 5.7 | 0.93
VORL1124 | 2017-07-24 |  | 73037 | Göppingen | Göppingen | Baden-Württemberg |  |  |  |  | 2017-07-19 | Erdgas | 0.3 | 0.3 | Energieversorgung Filstal GmbH & Co. KG | Netzbetreiber | Niederspannung | 0.7 | 0.3
VORL1127 | 2017-07-24 |  | 14548 | Schwielowsee | Potsdam- Mittelmark | Brandenburg |  |  |  |  | 2017-07-17 | Erdgas | 1.1 | 1.1 | E.DIS AG | Netzbetreiber | Niederspannung | 5.7 | 1.1
VORL1125 | 2017-07-25 |  | 33102 | Paderborn | Paderborn | Nordrhein-Westfalen |  |  |  |  | 2017-07-12 | Erdgas | 0.93 | 0.93 | Westfalen Weser Netz GmbH | Netzbetreiber | Niederspannung | 5.7 | 0.93
VORL1126 | 2017-07-25 |  | 73733 | Esslingen |  | Baden-Württemberg |  |  |  |  | 2017-07-13 | Erdgas | 2.5 | 1.5 | Netze BW GmbH |  | Niederspannung | 0.4 | 1.5
VORL1128 | 2017-07-25 |  | 76703 | Kraichtal-Menzingen | Karlsruhe | Baden-Württemberg |  |  |  |  | 2017-07-15 | Heizöl | 7.5 | 7.5 | Netze BW GmbH |  | Niederspannung | 13 | 7.5
VORL1129 | 2017-07-26 |  | 97828 | Marktheidenfeld | Main-Spessart | Bayern |  |  |  |  | 2017-07-24 | Erdgas | 0.75 | 0.75 | Bayernwerk AG | Netzbetreiber | Niederspannung | 1 | 0.75
VORL1130 | 2017-07-26 |  | 73760 | Ostfildern | Esslingen | Baden-Württemberg |  |  |  |  | 2017-07-13 | Erdgas | 9.1 | 9 | Netze BW GmbH |  | Niederspannung | 20 | 9
VORL1131 | 2017-07-26 |  | 64668 | Rimbach | Bergstraße | Hessen |  |  |  |  | 2017-07-21 | Erdgas | 0.75 | 0.75 | e-netz Südhessen GmbH & Co. KG | Netzbetreiber | Niederspannung | 1 | 0.75
VORL1132 | 2017-07-27 |  | 73614 | Schorndorf | Rems-Murr-Kreis | Baden-Württemberg |  |  |  |  | 2017-07-16 | Erdgas | 1.5 | 1.5 | Netze BW GmbH |  | Niederspannung | 0.4 | 1.5
VORL1133 | 2017-07-27 |  | 79341 | Kenzingen | Emmendingen | Baden-Württemberg |  |  |  |  | 2017-07-26 | Erdgas | 1 | 1 | Netze BW GmbH |  | Niederspannung | 5.8 | 1
VORL1134 | 2017-07-27 | Knaustwiesen 21 | 34130 | Kassel | Stadt Kassel | Hessen |  |  |  |  | 2017-07-20 | Erdgas | 172.76 | 156 | Städtische Werke AG Netz & Service GmbH |  | Niederspannung | 92 | 50
VORL1135 | 2017-07-28 |  | 70794 | Filderstadt | Esslingen | Baden-Württemberg |  |  |  |  | 2017-07-17 | Erdgas | 1 | 0.93 | Netze BW GmbH |  | Niederspannung | 5.3 | 1
VORL1137 | 2017-07-31 |  | 97230 | Estenfeld | Würzburg | Bayern |  |  |  |  | 2017-07-20 | Erdgas | 0.3 | 0.3 | Mainfranken Netze GmbH | Netzbetreiber | Niederspannung | 0.7 | 0.3
VORL1138 | 2017-07-31 |  | 56579 | Rengsdorf | Neuwied | Rheinland-Pfalz |  |  |  |  | 2017-07-25 | Erdgas | 1.1 | 1.1 | Syna GmbH | Netzbetreiber | Niederspannung | 5.7 | 1.1
VORL1139 | 2017-07-31 |  | 89555 | Steinheim | Heidenheim | Baden-Württemberg |  |  |  |  | 2017-07-03 | Erdgas | 5.5 | 5.5 | Netzgesellschaft Ostwürttemberg DonauRies GmbH |  | Niederspannung | 12.5 | 5.5
VORL1140 | 2017-07-31 | Eybergstr.1 | 66994 | Dahn | Südwestpfalz | Rheinland-Pfalz |  |  |  |  | 2017-07-12 | Erdgas | 140 | 136 | Elektrizitätswerk Dahner Felsenland | Dritte | Mittelspannung/Niederspannung | 207 | 140
VORL1141 | 2017-08-01 | Süptitzer Weg, Garagenkomplex, Garage Nr. 6 | 4680 | Torgau | Nordsachsen | Sachsen |  |  |  |  | 2017-07-06 | Erdgas | 50 | 50 | Stadtwerke Torgau GmbH |  | Niederspannung | 87.7 | 50
VORL1142 | 2017-08-02 |  | 96129 | Strullendorf | Bamberg | Bayern |  |  |  |  | 2017-07-31 | Erdgas | 14.058 | 14 | Bayernwerk AG |  | Niederspannung | 33.2 | 14
VORL1162 | 2017-08-02 |  | 31855 | Aerzen | Hameln-Pyrmont | Niedersachsen |  |  |  |  | 2017-07-31 | Erdgas | 0.75 | 0.75 | Westfalen Weser Netz GmbH | Netzbetreiber | Niederspannung | 1 | 0.75
VORL1143 | 2017-08-03 |  | 8115 | Lichtentanne | Zwickau | Sachsen |  |  |  |  | 2017-07-31 | Erdgas | 0.75 | 0.75 | Mitteldeutsche Netzgesellschaft mbH (MITNETZ STROM) | Netzbetreiber | Niederspannung | 1 | 0.75
VORL1144 | 2017-08-03 | Adolf-Haack-Str. 7 | 95233 | Helmbrechts | Hof | Bayern |  |  |  |  | 2017-07-25 | Erdgas | 50 | 47 | Licht- und Kraftwerke Helmbrechts GmbH |  | Niederspannung | 81 | 50
VORL1145 | 2017-08-04 |  | 64347 | Griesheim | Darmstadt-Dieburg | Hessen |  |  |  |  | 2017-07-05 | Erdgas | 3 | 3 | e-netz Südhessen GmbH & Co. KG |  | Niederspannung | 8 | 3
VORL1146 | 2017-08-04 |  | 89278 | Nersingen | Neu-Ulm | Bayern |  |  |  |  | 2017-07-19 | Erdgas | 4.7 | 4.7 | LEW Verteilnetz GmbH |  | Niederspannung | 12.5 | 4.7
VORL1147 | 2017-08-04 |  | 61348 | Bad Homburg | Hochtaunuskreis | Hessen |  |  |  |  | 2017-07-03 | Erdgas | 4.7 | 4.7 | Syna GmbH |  | Niederspannung | 12.5 | 4.7
VORL1148 | 2017-08-04 |  | 73240 | Wendlingen | Esslingen | Baden-Württemberg | Landratsamt Esslingen | 411-622.11-BG-00874/2016 | Baugenehmigung | 2016-11-03 | 2017-07-18 | Erdgas | 5.5 | 5 | Netze BW GmbH | Netzbetreiber | Niederspannung | 14.7 | 5.5
VORL1149 | 2017-08-06 |  | 81671 | München | Stadt München | Bayern |  |  |  |  | 2017-08-01 | Erdgas | 25.2 | 20 | SWM Infrastruktur GmbH | Direktvermarkter | Niederspannung | 1 | 0.75
VORL1150 | 2017-08-06 |  | 41466 | Neuss | Rhein-Kreis Neuss | Nordrhein-Westfalen |  |  |  |  | 2017-07-29 | Erdgas | 0.93 | 0.93 | Westnetz GmbH | Netzbetreiber | Niederspannung | 5.7 | 0.93
VORL1151 | 2017-08-07 |  | 73033 | Göppingen | Göppingen | Baden-Württemberg |  |  |  |  | 2017-07-19 | Erdgas | 5.5 | 5.41 | Energieversorgung Filstal GmbH & Co. KG |  | Niederspannung | 14.8 | 5.41
VORL1152 | 2017-08-07 |  | 23879 | Mölln | Herzogtum Lauenburg | Schleswig-Holstein |  |  |  |  | 2017-08-05 | Flüssiggas | 3.4 | 2 | Vereinigte Stadtwerke Netz GmbH |  | Niederspannung | 3.8 | 2
VORL1153 | 2017-08-08 | Am Kanal 47-49 | 49549 | Ladbergen | Steinfurt | Nordrhein-Westfalen |  |  |  |  | 2017-07-13 | Erdgas | 250 | 250 | SWL Verteilungsnetzgesellschaft mbH | Netzbetreiber | Mittelspannung | 131 | 250
VORL1154 | 2017-08-09 |  | 99869 | Wangenheim | Gotha | Thüringen |  |  |  |  | 2017-08-09 | Erdgas | 0.75 | 0.75 | TEN Thüringer Energienetze | Netzbetreiber | Niederspannung | 1 | 0.75
VORL1155 | 2017-08-09 |  | 8237 | Steinberg | Vogtlandkreis | Sachsen |  |  |  |  | 2017-08-07 | Erdgas | 0.93 | 0.93 | Mitteldeutsche Netzgesellschaft mbH (MITNETZ STROM) | Netzbetreiber | Niederspannung | 5.7 | 0.93
VORL1156 | 2017-08-09 |  | 63667 | Nidda | Friedeberg | Hessen |  |  |  |  | 2017-08-08 | Erdgas | 5.5 | 5.5 | ovag Netz AG |  | Niederspannung | 14.7 | 5.5
VORL1157 | 2017-08-10 |  | 74078 | Heilbronn | Heilbronn | Baden-Württemberg |  |  |  |  | 2017-07-25 | Erdgas | 20 | 20 | NHF Netzgesellschaft Heilbronn-Franken mbH |  | Niederspannung | 1 | 0.75
VORL1158 | 2017-08-10 |  | 25899 | Niebüll | Nordfriesland | Schleswig-Holstein |  |  |  |  | 2017-07-12 | Erdgas | 8.5 | 8.5 | Stadtwerke Niebüll - Netz GmbH |  | Niederspannung | 20.1 | 8.5
VORL1159 | 2017-08-10 |  | 4317 | Leipzig |  | Sachsen | Stadt Leipzig, Amt f. Bauordnung u. Denkmalpflege | 63.42-W/2014-226 | Baugenehmigung | 2015-01-08 | 2017-08-01 | Erdgas | 1 | 0.9 | Netz Leipzig GmbH |  | Niederspannung | 6 | 0.9
VORL1160 | 2017-08-10 |  | 53881 | Euskirchen | Euskirchen | Nordrhein-Westfalen |  |  |  |  | 2017-08-07 | Erdgas | 0.75 | 0.75 | Westnetz GmbH | Netzbetreiber | Niederspannung | 1 | 0.75
VORL1161 | 2017-08-10 |  | 75015 | Bretten | Karlsruhe | Baden-Württemberg |  |  |  |  | 2017-07-26 | Heizöl | 5.3 | 5.3 | Stadtwerke Bretten GmbH |  | Niederspannung | 11.7 | 5.3
VORL1163 | 2017-08-14 | Lützendorfer Str. 39 | 99427 | Weimar | Stadt Weimar | Thüringen | Thüringer Landesverwaltungsamt | 420.15-8711-10/17/A | Anzeige gem. § 15 BImSchG | 2017-04-03 | 2017-07-21 | Erdgas | 2489 | 1999 | ENWG Energienetze Weimar GmbH & Co. KG | Netzbetreiber | Mittelspannung | 2197 | 1999
VORL1164 | 2017-08-15 |  | 27356 | Rotenburg (Wümme) | Rotenburg (Wümme) | Niedersachsen |  |  |  |  | 2017-07-27 | Erdgas | 5 | 5 | Stadtwerke Rotenburg (Wümme) GmbH |  | Niederspannung | 11.45 | 5
VORL1167 | 2017-08-15 |  | 6869 | Coswig (Anhalt) | Wittenberg | Sachsen-Anhalt |  |  |  |  | 2017-08-15 | Erdgas | 0.75 | 0.75 | Stadtwerke Lutherstadt Wittenberg GmbH | Netzbetreiber | Niederspannung | 1 | 0.75
VORL1168 | 2017-08-15 |  | 30453 | Hannover | Hannover | Niedersachsen |  |  |  |  | 2017-08-02 | Erdgas | 2 | 1.5 | enercity Netzgesellschaft mbH | Dritte | Niederspannung | 0.6 | 1.5
VORL1165 | 2017-08-16 |  | 10405 | Berlin | Berlin | Berlin |  |  |  |  | 2017-08-02 | Erdgas | 15 | 15 | Stromnetz Berlin GmbH |  | Niederspannung | 31 | 15
VORL1166 | 2017-08-16 | Berliner Str. 60 | 59846 | Sundern | Hochsauerlandkreis | Nordrhein-Westfalen |  |  |  |  | 2017-08-09 | Erdgas | 50 | 49 | Westnetz GmbH | Dritte | Niederspannung | 80 | 50
VORL1173 | 2017-08-17 |  | 72336 | Balingen | Zollernalbkreis | Baden-Württemberg |  |  |  |  | 2017-07-20 | Erdgas | 6 | 5.9 | Stadtwerke Balingen |  | Niederspannung | 13.2 | 6
VORL1174 | 2017-08-17 |  | 53547 | Dattenberg | Neuwied | Rheinland-Pfalz |  |  |  |  | 2017-09-01 | Erdgas | 0.93 | 0.93 | Syna GmbH | Netzbetreiber | Niederspannung | 5.7 | 0.93
VORL1169 | 2017-08-18 | Birkenstr. 25 | 42855 | Remscheid | Bergisches Land | Nordrhein-Westfalen |  |  |  |  | 2017-08-11 | Erdgas | 50 | 49 | EWR GmbH |  | Niederspannung | 100 | 49.5
VORL1170 | 2017-08-18 | Hof Glassiepen 6 | 42853 | Remscheid | Bergisches Land | Nordrhein-Westfalen |  |  |  |  | 2017-08-29 | Erdgas | 50 | 49 | EWR GmbH |  | Niederspannung | 100 | 49.5
VORL1171 | 2017-08-18 |  | 25799 | Wrohm | Dithmarschen | Schleswig-Holstein |  |  |  |  | 2017-08-14 | Erdgas | 0.75 | 0.75 | Schleswig-Holstein Netz AG |  | Niederspannung | 23 | 0.75
VORL1172 | 2017-08-18 |  | 82110 | Germering | Fürstenfeldbruck | Bayern |  |  |  |  | 2017-08-17 | Erdgas | 0.75 | 0.75 | Energienetze Bayern GmbH | Netzbetreiber | Niederspannung | 1 | 0.75
VORL1176 | 2017-08-18 |  | 94249 | Bodenmais | Regen | Bayern |  |  |  |  | 2017-07-19 | Erdgas | 98 | 30 | Bayernwerk AG |  | Niederspannung | 60 | 30
VORL1175 | 2017-08-21 | Hohes Gebirge 1 | 8289 | Schneeberg | Erzgebirgskreis | Sachsen |  |  |  |  | 2017-08-03 | Erdgas | 331 | 326 | Stadtwerke Schneeberg GmbH | Netzbetreiber | Mittelspannung/Niederspannung | 392 | 331
VORL1177 | 2017-08-21 | Bodenseeallee 7 | 78333 | Stockach | Konstanz | Baden-Württemberg |  |  |  |  | 2017-08-29 | Edgas | 269 | 223 | Netze BW GmbH | Netzbetreiber | Mittelspannung | 123 | 100
VORL1178 | 2017-08-21 |  | 42853 | Remscheid | Remscheid | Nordrhein-Westfalen |  |  |  |  | 2017-08-23 | Erdgas | 22 | 20 | EWR GmbH |  | Mittelspannung/Niederspannung | 40 | 20
VORL1179 | 2017-08-21 |  | 73095 | Albershausen | Göppingen | Baden-Württemberg |  |  |  |  | 2017-08-11 | Erdgas | 1 | 1 | Netze BW GmbH |  | Niederspannung | 26 | 1
VORL1180 | 2017-08-21 |  | 32805 | Horn-Bad Meinberg | Lippe | Nordrhein-Westfalen |  |  |  |  | 2017-08-01 | Erdgas | 1 | 1 | Westfalen Weser Netz GmbH |  | Niederspannung | 25 | 1
VORL1181 | 2017-08-22 |  | 47574 | Goch | Kleve | Nordrhein-Westfalen |  |  |  |  | 2017-08-02 | Erdgas | 5.5 | 5.5 | Stadtwerke Goch GmbH |  | Niederspannung | 14.7 | 5.5
VORL1182 | 2017-08-22 |  | 47574 | Goch | Kleve | Nordrhein-Westfalen |  |  |  |  | 2017-08-04 | Erdgas | 5.5 | 5.5 | Stadtwerke Goch GmbH |  | Niederspannung | 14.7 | 5.5
VORL1183 | 2017-08-22 |  | 47574 | Goch | Kleve | Nordrhein-Westfalen |  |  |  |  | 2017-08-02 | Erdgas | 5.5 | 5.5 | Stadtwerke Goch GmbH |  | Niederspannung | 14.7 | 5.5
VORL1184 | 2017-08-22 |  | 47574 | Goch | Kleve | Nordrhein-Westfalen |  |  |  |  | 2017-08-04 | Erdgas | 5.5 | 5.5 | Stadtwerke Goch GmbH |  | Niederspannung | 14.7 | 5.5
VORL1186 | 2017-08-22 | Hafenstraße 118 | 20359 | Hamburg | Hamburg | Hamburg |  |  |  |  | 2017-07-20 | Erdgas | 51 | 50 | Stromnetz Hamburg GmbH |  | Niederspannung | 92 | 50
VORL1185 | 2017-08-23 | Tunnelstraße 2 | 70469 | Stuttgart | Stuttgart | Baden-Württemberg |  |  |  |  | 2017-08-03 | Erdgas | 33 | 33 | Stuttgart Netze Betrieb GmbH |  | Niederspannung | 71.6 | 33
VORL1192 | 2017-08-23 |  | 92334 | Berching | Neumarkt in der Oberpfalz | Bayern |  |  |  |  | 2017-08-16 | Erdgas | 5.5 | 5.5 | Bayernwerk AG |  | Niederspannung | 15 | 5.5
VORL1196 | 2017-08-24 |  | 20457 | Hamburg |  | Hamburg |  |  |  |  | 2017-08-23 | Erdgas | 22 | 22 | Stromnetz Hamburg GmbH |  | Mittelspannung/Niederspannung | 47 | 22
VORL1187 | 2017-08-25 |  | 4916 | Schönewalde | Elbe-Elster | Brandenburg |  |  |  |  | 2017-08-17 | LPG (Flüssiggas) | 1 | 0.6 | Mitteldeutsche Netzgesellschaft mbH (MITNETZ STROM) |  | Niederspannung | 26 | 1
VORL1188 | 2017-08-25 |  | 39175 | Biederitz | Jerichower Land | Sachsen-Anhalt |  |  |  |  | 2017-07-01 | Erdgas | 20.6 | 13.5 | Avacon AG |  | Niederspannung | 13.5 | 6
VORL1189 | 2017-08-25 |  | 59969 | Hallenberg | Hochsauerlandkreis | Nordrhein-Westfalen |  |  |  |  | 2017-07-21 | Erdgas | 0.75 | 0.75 | Westnetz GmbH |  | Mittelspannung/Niederspannung | 18.9 | 0.75
VORL1191 | 2017-08-25 | Dillenburger Straße 42 | 35685 | Dillenburg | Lahn-Dill-Kreis | Hessen |  |  |  |  | 2017-08-07 | Erdgas | 50.7 | 50 | EnergieNetz Mitte GmbH | Netzbetreiber/Dritte | Mittelspannung | 50 | 85
VORL1190 | 2017-08-28 |  | 33106 | Paderborn | Paderborn | Nordrhein-Westfalen |  |  |  |  | 2017-08-15 | Erdgas | 0.75 | 0.75 | Westfalen Weser Netz GmbH |  | Niederspannung | 1 | 0.75
VORL1193 | 2017-08-28 | Pestalozziweg 12 | 71111 | Waldenbuch | Böblingen | Baden-Württemberg |  |  |  |  | 2017-08-02 | Erdgas | 50.5 | 49.5 | Stadtwerke Tübingen GmbH | Netzbetreiber | Mittelspannung/Niederspannung | 91.3 | 49.5
VORL1194 | 2017-08-28 |  | 33100 | Paderborn |  | Nordrhein-Westfalen |  |  |  |  | 2017-08-10 | Erdgas | 0.75 | 0.75 | Westfalen Weser Netz GmbH |  | Niederspannung | 21 | 0.75
VORL1195 | 2017-08-29 | Winkelstück 18 | 58093 | Hagen |  | Nordrhein-Westfalen |  |  |  |  | 2017-08-01 | Erdgas | 51 | 50 | ENERVIE Vernetzt GmbH |  | Niederspannung | 92 | 50
VORL1197 | 2017-08-29 | Westerbergstr. 12 | 83727 | Schliersee | Miesbach | Bayern |  |  |  |  | 2017-07-13 | Erdgas | 50 | 50 | Bayernwerk AG |  | Mittelspannung/Niederspannung | 100 | 50
VORL1198 | 2017-08-29 | Gut Kronsberg 1 | 30539 | Hannover | Hannover | Niedersachsen |  |  |  |  | 2017-08-18 | Erdgas | 34 | 34 | enercity Netzgesellschaft mbH | Dritte | Niederspannung | 78 | 34
VORL1199 | 2017-08-29 |  | 14480 | Potsdam | Potsdam | Brandenburg |  |  |  |  | 2017-08-08 | Erdgas | 0.75 | 0.75 | Netzgesellschaft Potsdam GmbH | Netzbetreiber | Niederspannung | 1 | 0.75
VORL1200 | 2017-08-31 |  | 63526 | Erlensee | Main-Kinzig-Kreis | Hessen |  |  |  |  | 2017-08-23 | Erdgas | 3 | 3 | EnergieNetz Mitte GmbH | Dritte | Niederspannung | 8 | 3
VORL1201 | 2017-08-31 | Maybachstr. 15 B | 70469 | Stuttgart | Stuttgart | Baden-Württemberg |  |  |  |  | 2017-08-29 | Erdgas | 75 | 75 | Stuttgart Netze Betrieb GmbH |  | Niederspannung | 139 | 75
VORL1202 | 2017-08-31 | Rudolf-Breitscheid-Str. 21a | 23968 | Wismar | Nordwestmecklenburg | Mecklenburg-Vorpommern |  |  |  |  | 2017-07-11 | Erdgas | 32 | 32 | Strom- und Gasnetz Wismar GmbH |  | Niederspannung | 76 | 32
VORL1203 | 2017-08-31 |  | 95028 | Hof | Oberfranken | Bayern |  |  |  |  | 2017-07-25 | Erdgas | 20 | 20 | HEW HofEnergie+Wasser GmbH |  | Niederspannung | 44 | 20
VORL1204 | 2017-08-31 |  | 27356 | Rotenburg (Wümme) | Rotenburg (Wümme) | Niedersachsen |  |  |  |  | 2017-08-23 | Erdgas | 5.5 | 5.5 | Stadtwerke Rotenburg (Wümme) GmbH |  | Niederspannung | 12.5 | 5.5
VORL1206 | 2017-09-01 | Ludwig-Windthost-Str.11 | 30966 | Hemmingen | Hannover | Niedersachsen |  |  |  |  | 2017-07-01 | Erdgas | 142 | 139 | Avacon Netz GmbH | Netzbetreiber | Niederspannung | 216 | 139
VORL1207 | 2017-09-01 |  | 33739 | Bielefeld | Bielefeld | Nordrhein-Westfalen |  |  |  |  | 2017-08-24 | Erdgas | 20 | 19.3 | SWB Netz GmbH |  | Niederspannung | 45.7 | 20
VORL1851 | 2017-09-01 |  | 54470 | Bernkastel-Kues | Bernkastel-Wittlich | Rheinland-Pfalz |  |  |  |  | 2017-08-25 | Erdgas | 2 | 1.5 | Westnetz GmbH |  | Niederspannung | 0.61 | 1.5
VORL1208 | 2017-09-02 |  | 82065 | Baierbrunn | München | Bayern |  |  |  |  | 2017-09-01 | Erdgas | 5.5 | 5.5 | Bayernwerk Netz GmbH |  | Niederspannung | 13.8 | 13.8
VORL1209 | 2017-09-04 | Am Bogen 37 | 13589 | Berlin |  | Berlin |  |  |  |  | 2017-09-04 | Erdgas | 56 | 50 | Stromnetz Berlin GmbH |  | Niederspannung | 110 | 50
VORL1210 | 2017-09-05 | Im Klostergarten 1 | 72793 | Pfullingen | Reutlingen | Baden-Württemberg |  |  |  |  | 2017-08-23 | Erdgas | 51 | 50 | FairNetz GmbH |  | Mittelspannung/Niederspannung | 92 | 50
VORL1211 | 2017-09-05 | Johann-Sebastian-Bach-Straße 1A | 9599 | Freiberg | Mittelsachsen | Sachsen |  |  |  |  | 2017-08-28 | Erdgas | 140 | 140 | Freiberger Stromversorgung GmbH |  | Mittelspannung | 212 | 140
VORL1212 | 2017-09-05 |  | 94124 | Büchlberg | Passau | Bayern |  |  |  |  | 2017-08-11 | Erdgas | 2.25 | 1.82 | Bayernwerk Netz GmbH |  | Niederspannung | 1 | 0.75
VORL1213 | 2017-09-05 |  | 65779 | Kelkheim | Main-Taunus-Kreis | Hessen |  |  |  |  | 2017-08-09 | Erdgas | 2.5 | 2 | Syna GmbH | Dritte | Niederspannung | 0.6 | 1.5
VORL1214 | 2017-09-05 | An der Waldlust 15 | 61440 | Oberursel | Hochtaunuskreis | Hessen |  |  |  |  | 2017-07-05 | Erdgas | 145 | 131 | Syna GmbH | Netzbetreiber | Mittelspannung | 81 | 50
VORL1215 | 2017-09-06 |  | 52059 | Pullheim | Rhein-Erft-Kreis | Nordrhein-Westfalen |  |  |  |  | 2017-08-30 | Erdgas | 1.5 | 1.5 | Westnetz GmbH | Direktvermarkter | Niederspannung | 0.61 | 1.5
VORL1216 | 2017-09-06 |  | 79859 | Schluchsee | Breisgau-Hochschwarzwald | Baden-Württemberg |  |  |  |  | 2017-07-25 | Heizöl | 10.6 | 10.42 | ED Netze GmbH |  | Niederspannung | 23.4 | 10.6
VORL1217 | 2017-09-06 |  | 79286 | Glottertal | Breisgau-Hochschwarzwald | Baden-Württemberg |  |  |  |  | 2017-12-06 | Erdgas | 4.7 | 4.6 | EnBW Rheinhausen | Dritte | Niederspannung | 12.5 | 4.6
VORL1218 | 2017-09-06 |  | 79336 | Herbolzheim | Emmendingen | Baden-Württemberg |  |  |  |  | 2017-07-05 | Erdgas | 5.5 | 5.41 | bnNETZE GmbH |  | Niederspannung | 14.7 | 5.5
VORL1219 | 2017-09-06 |  | 26123 | Oldenburg |  | Niedersachsen |  |  |  |  | 2017-08-03 | Erdgas | 1.1 | 1.1 | EWE NETZ GmbH | Netzbetreiber | Niederspannung | 5.7 | 1.1
VORL1220 | 2017-09-06 | Weinbergstraße 1 | 38855 | Wernigerode | Wernigerode | Sachsen-Anhalt |  |  |  |  | 2017-09-05 | Erdgas | 50 | 49 | Stadtwerke Wernigerode GmbH |  | Niederspannung | 90 | 49
VORL1221 | 2017-09-06 |  | 33102 | Paderborn | Paderborn | Nordrhein-Westfalen |  |  |  |  | 2017-08-30 | Erdgas | 21 | 20 | Westfalen Weser Netz GmbH |  | Niederspannung | 40 | 20
VORL1222 | 2017-09-06 |  | 57339 | Erndtebrück | Siegen | Nordrhein-Westfalen |  |  |  |  | 2017-08-17 | Erdgas | 1.1 | 1.1 | Westnetz GmbH | Netzbetreiber | Niederspannung | 5.7 | 1.1
VORL1227 | 2017-09-06 |  | 79686 | Feldberg | Breisgau-Hochschwarzwald | Baden-Württemberg |  |  |  |  | 2017-07-25 | Heizöl | 5.3 | 5.21 | bnNETZE GmbH |  | Niederspannung | 11.7 | 5.3
VORL1228 | 2017-09-06 |  | 4328 | Leipzig | Leipzig | Sachsen |  |  |  |  | 2017-07-01 | Erdgas | 5.5 | 5.41 | Netz Leipzig GmbH |  | Niederspannung | 14.7 | 5.5
VORL1223 | 2017-09-07 |  | 27356 | Rotenburg (Wümme) | Rotenburg (Wümme) | Niedersachsen |  |  |  |  | 2017-08-31 | Erdgas | 16 | 16 | Stadtwerke Rotenburg (Wümme) GmbH |  | Niederspannung | 30 | 16
VORL1224 | 2017-09-07 |  | 10961 | Berlin |  | Berlin |  |  |  |  | 2017-08-10 | Erdgas | 22 | 20 | Stromnetz Berlin GmbH | Dritte | Niederspannung | 40 | 20
VORL1225 | 2017-09-07 |  | 96450 | Coburg |  | Bayern |  |  |  |  | 2017-08-16 | Erdgas | 29 | 27 | SÜC Energie und H²O GmbH |  | Niederspannung | 19 | 9
VORL1226 | 2017-09-07 | Elsässer Str. 9 | 96450 | Coburg |  | Bayern |  |  |  |  | 2017-08-16 | Erdgas | 48 | 46 | SÜC Energie und H²O GmbH |  | Niederspannung | 30 | 15
VORL1233 | 2017-09-07 |  | 30453 | Hannover |  | Niedersachsen |  |  |  |  | 2017-07-12 | Erdgas | 8.5 | 8.5 | enercity Netzgesellschaft mbH | Netzbetreiber | Niederspannung | 20.1 | 8.5
VORL4395 | 2017-09-07 |  | 97837 | Erlenbach | Main-Spessart | Bayern |  |  |  |  | 2017-10-13 | Erdgas | 0.75 | 0.75 | Bayernwerk Netz GmbH |  | Niederspannung | 1 | 0.75
VORL1229 | 2017-09-08 | Halte 10 | 26826 | Weener | Leer | Niedersachsen |  |  |  |  | 2017-08-17 | Erdgas | 52 | 50 | EWE NETZ GmbH | Netzbetreiber | Niederspannung | 95 | 50
VORL1230 | 2017-09-08 | Schanzgraben1 | 56130 | Bad Ems | Rhein-Lahn-Kreis | Rheinland-Pfalz |  |  |  |  | 2017-09-01 | Erdgas | 33 | 33 | Syna GmbH |  | Niederspannung | 71.6 | 33
VORL1231 | 2017-09-08 | Nonnengasse 19 | 65583 | Hadamar | Limburg-Weilburg | Hessen |  |  |  |  | 2017-09-01 | Erdgas | 33 | 33 | Syna GmbH |  | Niederspannung | 71.6 | 33
VORL1232 | 2017-09-08 |  | 79618 | Rheinfelden | Lörrach | Baden-Württemberg |  |  |  |  | 2017-09-01 | Erdgas | 5.5 | 5.41 | ED Netze GmbH |  | Niederspannung | 14.7 | 5.5
VORL1234 | 2017-09-08 |  | 30855 | Langenhagen | Hannover | Niedersachsen |  |  |  |  | 2017-08-09 | Erdgas | 5.5 | 5.5 | enercity Netzgesellschaft mbH |  | Niederspannung | 12.5 | 5.5
VORL1235 | 2017-09-11 | Hudestraße 104 | 23569 | Lübeck |  | Schleswig-Holstein |  |  |  |  | 2017-07-26 | Erdgas | 34 | 34 | Netz Lübeck GmbH |  | Niederspannung | 78 | 34
VORL1237 | 2017-09-11 | Am Roßberg 1 | 66869 | Kusel | Kusel | Rheinland-Pfalz |  |  |  |  | 2017-08-22 | Erdgas | 50 | 50 | Stadtwerke Kusel GmbH |  | Niederspannung | 80 | 50
VORL1236 | 2017-09-12 |  | 46325 | Borken | Borken | Nordrhein-Westfalen |  |  |  |  | 2017-09-11 | Erdgas | 16 | 16 | Stadtwerke Borken/Westf. GmbH |  | Niederspannung | 38 | 16
VORL1238 | 2017-09-12 | Friedhofweg 13 | 79249 | Merzhausen | Breisgau-Hochschwarzwald | Baden-Württemberg |  |  |  |  | 2017-09-02 | Erdgas | 51 | 50 | bnNETZE GmbH |  | Mittelspannung/Niederspannung | 92 | 50
VORL1239 | 2017-09-12 |  | 69469 | Weinheim | Rhein-Neckar-Kreis | Baden-Württemberg |  |  |  |  | 2017-07-12 | Erdgas | 20 | 20 | Stadtwerke Weinheim GmbH |  | Niederspannung | 44 | 20
VORL1240 | 2017-09-12 | Lindenstr. 10 | 3226 | Vetschau | Oberspreewald-Lausitz | Brandenburg |  |  |  |  | 2017-07-03 | Erdgas | 550 | 550 | Mitteldeutsche Netzgesellschaft mbH (MITNETZ STROM) | Netzbetreiber | Mittelspannung | 577 | 550
VORL1241 | 2017-09-12 |  | 32759 | Detmold | Detmold | Nordrhein-Westfalen |  |  |  |  | 2017-09-05 | Erdgas | 21 | 21 | Stadtwerke Detmold GmbH |  | Niederspannung | 46 | 21
VORL1242 | 2017-09-12 |  | 23683 | Scharbeutz | Ostholstein | Schleswig-Holstein |  |  |  |  | 2017-08-21 | Erdgas | 19.4 | 19.4 | Westnetz GmbH |  | Niederspannung | 47.1 | 19.4
VORL1243 | 2017-09-12 |  | 23683 | Scharbeutz | Ostholstein | Schleswig-Holstein |  |  |  |  | 2017-08-21 | Erdgas | 27.5 | 27.5 | Westnetz GmbH |  | Niederspannung | 51.8 | 27.5
VORL1244 | 2017-09-12 |  | 7743 | Jena | Jena | Thüringen |  |  |  |  | 2017-08-16 | Erdgas | 0.75 | 0.75 | Stadtwerke Energie Jena-Pößneck GmbH | Netzbetreiber | Niederspannung | 1 | 0.75
VORL1245 | 2017-09-13 |  | 49326 | Melle | Osnabrück | Niedersachsen |  |  |  |  | 2017-08-24 | Erdgas | 7.2 | 7.2 | Westnetz GmbH |  | Niederspannung | 18.4 | 7.2
VORL1246 | 2017-09-13 | Heizzentrale Richling-Hanweiler | 66271 | Kleinblittersdorf | Saarbrücken | Saarland |  |  |  |  | 2017-09-11 | Erdgas | 147 | 140 | energis-Netzgesellschaft mbH | Netzbetreiber | Mittelspannung/Niederspannung | 212 | 140
VORL1247 | 2017-09-13 |  | 13589 | Berlin |  | Berlin |  |  |  |  | 2017-08-01 | Erdgas | 21 | 20 | Stromnetz Berlin GmbH | Dritte | Niederspannung | 43 | 20
VORL1248 | 2017-09-13 | Edith-Stein-Str. 20, Anlage 1 | 53844 | Troisdorf | Rhein-Sieg-Kreis | Nordrhein-Westfalen |  |  |  |  | 2017-09-12 | Erdgas | 51 | 50 | Stadtwerke Troisdorf GmbH |  | Mittelspannung/Niederspannung | 92 | 50
VORL1249 | 2017-09-14 |  | 50996 | Köln |  | Nordrhein-Westfalen |  |  |  |  | 2017-08-09 | Erdgas | 5.5 | 5.4 | RheinEnergie | Netzbetreiber/Direktvermarkter/Dritte | Niederspannung | 14.8 | 5.5
VORL1773 | 2017-09-14 |  | 98724 | Neuhaus am Rennweg | Sonneberg | Thüringen |  |  |  |  | 2017-10-17 | Erdgas | 12 | 11.65 | TEN Thüringer Energienetze GmbH & Co. KG | Dritte | Niederspannung | 23.6 | 12
VORL1250 | 2017-09-15 | Sigmaringer Straße 17 | 72622 | Nürtingen | Esslingen | Baden-Württemberg |  |  |  |  | 2017-09-05 | Erdgas | 113 | 112 | Stadtwerke Nürtingen GmbH | Netzbetreiber | Niederspannung | 196 | 112
VORL1252 | 2017-09-15 |  | 95447 | Bayreuth | Bayreuth | Bayern |  |  |  |  | 2017-09-07 | Erdgas | 20 | 20 | Stadtwerke Bayreuth Energie und Wasser GmbH | Dritte | Mittelspannung/Niederspannung | 44 | 20
VORL1309 | 2017-09-15 | Kühlungsborner Straße 38 A | 18246 | Bützow | Rostock | Mecklenburg-Vorpommern | Staatl. Amt f. Landw. u. Umwelt Mittl. Mecklenburg | 571-1.2.1V-001 | § 15 BImSchG | 2016-10-24 | 2017-10-01 | Erdgas | 2555 | 2555 | WEMAG Netz GmbH | Netzbetreiber | Mittelspannung/Niederspannung | 2900 | 2555
VORL1251 | 2017-09-18 | Hasenburger Berg 53 | 21335 | Lüneburg | Lüneburg | Niedersachsen |  |  |  |  | 2017-09-14 | Erdgas | 35 | 34 | Avacon Netz GmbH | Dritte | Niederspannung | 78 | 34
VORL1253 | 2017-09-19 |  | 42799 | Leichlingen | Rheinisch Bergischer Kreis | Nordrhein-Westfalen |  |  |  |  | 2017-08-24 | Erdgas | 20 | 19.922 | Bergische Licht-, Kraft- und Wasserwerke (BELKAW) GmbH |  | Niederspannung | 38.7 | 20
VORL1265 | 2017-09-19 |  | 73054 | Eislingen | Göppingen | Baden-Württemberg |  |  |  |  | 2017-09-08 | Erdgas | 5.5 | 5.41 | Netze BW GmbH | Netzbetreiber | Niederspannung | 14.7 | 5.5
VORL1290 | 2017-09-19 |  | 23684 | Scharbeutz | Ostholstein | Schleswig-Holstein |  |  |  |  | 2017-09-21 | Erdgas | 15 | 14.446 | Westnetz GmbH |  | Niederspannung | 31 | 15
VORL1254 | 2017-09-20 | Ringstaße 17-19 | 69168 | Wiesloch | Rhein-Neckar-Kreis | Baden-Württemberg |  |  |  |  | 2017-08-14 | Erdgas | 51.5 | 49.5 | Netze BW GmbH |  | Mittelspannung/Niederspannung | 91.3 | 49.5
VORL1255 | 2017-09-20 |  | 24852 | Langstedt | Schleswig-Flensburg | Schleswig-Holstein |  |  |  |  | 2017-09-13 | Erdgas | 15 | 14.444 | Schleswig-Holstein Netz AG |  | Niederspannung | 31 | 15
VORL1256 | 2017-09-20 | Wittumstr. 37 | 72768 | Reutlingen | Reutlingen | Baden-Württemberg |  |  |  |  | 2017-08-31 | Erdgas | 50 | 49.9 | FairNetz GmbH | Dritte | Niederspannung | 92 | 50
VORL1257 | 2017-09-20 |  | 37327 | Wingerode | Eichsfeld | Thüringen |  |  |  |  | 2017-08-22 | Erdgas | 4.7 | 4.5 | TEN Thüringer Energienetze GmbH & Co. KG | Dritte | Niederspannung | 12.34 | 4.7
VORL1258 | 2017-09-20 |  | 99084 | Erfurt | Erfurt | Thüringen |  |  |  |  | 2017-09-20 | Erdgas | 1.1 | 1.1 | TEN Thüringer Energienetze GmbH & Co. KG | Netzbetreiber | Niederspannung | 5.7 | 1.1
VORL1266 | 2017-09-20 |  | 91301 | Forchheim | Forchheim | Bayern |  |  |  |  | 2017-08-29 | Erdgas | 1.1 | 1 | Stadtwerke Forchheim |  | Niederspannung | 2.5 | 1
VORL1267 | 2017-09-20 | Iltisweg 16 | 24848 | Kropp | Schleswig-Flensburg | Schleswig-Holstein |  |  |  |  | 2017-09-13 | Erdgas | 50 | 50 | Schleswig-Holstein Netz AG |  | Niederspannung | 95 | 50
VORL1268 | 2017-09-20 | Elfsaal 20, BHKW 1 | 22043 | Hamburg |  | Hamburg |  |  |  |  | 2017-09-07 | Erdgas | 70 | 70 | Stromnetz Hamburg GmbH | Netzbetreiber | Niederspannung | 109 | 70
VORL1269 | 2017-09-20 | Elfsaal 20, BHKW 2 | 22043 | Hamburg |  | Hamburg |  |  |  |  | 2017-09-12 | Erdgas | 140 | 140 | Stromnetz Hamburg GmbH | Netzbetreiber | Niederspannung | 212 | 140
VORL1274 | 2017-09-20 |  | 60326 | Frankfurt am Main |  | Hessen |  |  |  |  | 2017-10-10 | Erdgas | 62 | 20 | NRM Netzdienste Rhein-Main GmbH |  | Mittelspannung/Niederspannung | 39 | 20
VORL1275 | 2017-09-20 | Friedrichring 3 | 79098 | Freiburg | Breisgau-Hochschwarzwald | Baden-Württemberg |  |  |  |  | 2017-08-01 | Erdgas | 50 | 50 | bnNETZE GmbH |  | Niederspannung | 90 | 50
VORL1259 | 2017-09-21 | Ochsenkopfstr. 41 | 95493 | Bischofsgrün | Bayreuth | Bayern |  |  |  |  | 2017-09-14 | Erdgas | 33.055 | 33 | Bayernwerk Netz GmbH |  | Niederspannung | 71.6 | 33
VORL1260 | 2017-09-21 |  | 48712 | Gescher | Borken | Nordrhein-Westfalen |  |  |  |  | 2017-07-20 | Erdgas | 16 | 16 | Westnetz GmbH |  | Niederspannung | 38 | 16
VORL1261 | 2017-09-21 | Bismarckplatz 14 | 84034 | Landshut |  | Bayern |  |  |  |  | 2017-08-24 | Erdgas | 33.06 | 33 | Stadtwerke Landshut | Dritte | Niederspannung | 73.4 | 33
VORL1262 | 2017-09-21 |  | 88662 | Überlingen | Bodenseekreis | Baden-Württemberg |  |  |  |  | 2017-09-13 | Erdgas | 9 | 9 | Stadtwerk am See GmbH & Co. KG |  | Niederspannung | 20 | 9
VORL1263 | 2017-09-21 |  | 88046 | Friedrichshafen | Bodenseekreis | Baden-Württemberg |  |  |  |  | 2017-09-14 | Erdgas | 15 | 15 | Stadtwerk am See GmbH & Co. KG |  | Niederspannung | 30.6 | 15
VORL1264 | 2017-09-21 |  | 49479 | Ibbenbüren | Steinfurt | Nordrhein-Westfalen |  |  |  |  | 2017-08-11 | Erdgas | 5.5 | 5.5 | Westnetz GmbH |  | Niederspannung | 14.7 | 5.5
VORL1270 | 2017-09-21 |  | 15366 | Hoppegarten | Märkisch Oderland | Brandenburg |  |  |  |  | 2017-08-11 | Erdgas | 0.75 | 0.75 | E.DIS AG | Netzbetreiber | Niederspannung | 1 | 0.75
VORL1271 | 2017-09-21 |  | 49424 | Goldenstedt | Vechta | Niedersachsen |  |  |  |  | 2017-08-21 | Erdgas | 0.75 | 0.75 | EWE NETZ GmbH | Netzbetreiber | Niederspannung | 1 | 0.75
VORL1272 | 2017-09-21 |  | 45968 | Gladbeck | Recklinghausen | Nordrhein-Westfalen |  |  |  |  | 2017-07-04 | Erdgas | 0.93 | 0.93 | ELE Verteilnetz GmbH | Netzbetreiber | Niederspannung | 5.7 | 0.93
VORL1273 | 2017-09-22 |  | 66625 | Nohfelden | St. Wendel | Saarland |  |  |  |  | 2017-07-25 | Erdgas | 0.75 | 0.75 | enregis-Netzgesellschaft mbH | Netzbetreiber | Niederspannung | 1 | 0.75
VORL1276 | 2017-09-22 |  | 97900 | Külsheim | Main-Tauber-Kreis | Baden-Württemberg |  |  |  |  | 2017-09-04 | Erdgas | 9.2 | 6 | Stadtwerk Külsheim GmbH |  | Niederspannung | 14.9 | 6
VORL1277 | 2017-09-22 |  | 79111 | Freiburg im Breisgau |  | Baden-Württemberg |  |  |  |  | 2017-08-21 | Erdgas | 0.93 | 0.93 | bnNETZE GmbH | Netzbetreiber | Niederspannung | 5.7 | 0.93
VORL1278 | 2017-09-22 |  | 61138 | Niederdorfelden | Main-Kinzig-Kreis | Hessen |  |  |  |  | 2017-09-12 | Erdgas | 0.93 | 0.93 | EnergieNetz Mitte GmbH | Netzbetreiber | Niederspannung | 5.7 | 0.93
VORL1279 | 2017-09-22 |  | 14612 | Falkensee | Havelland | Brandenburg |  |  |  |  | 2017-09-11 | Erdgas | 0.75 | 0.75 | E.DIS Netz GmbH | Netzbetreiber | Niederspannung | 1 | 0.75
VORL1281 | 2017-09-22 |  | 76327 | Pfinztal | Karlsruhe | Baden-Württemberg |  |  |  |  | 2017-07-18 | Erdgas | 0.75 | 0.75 | Netze BW GmbH | Netzbetreiber | Niederspannung | 1 | 0.75
VORL1282 | 2017-09-22 |  | 35619 | Braunfels | Lahn-Dill-Kreis | Hessen |  |  |  |  | 2017-08-10 | Erdgas | 0.75 | 0.75 | EnergieNetz Mitte GmbH | Netzbetreiber | Niederspannung | 1 | 0.75
VORL1283 | 2017-09-22 |  | 66540 | Neunkirchen | Neunkirchen | Saarland |  |  |  |  | 2017-09-13 | Erdgas | 0.75 | 0.75 | KEW Kommunale Energie- und Wasserversorgung AG | Netzbetreiber | Niederspannung | 1 | 0.75
VORL1284 | 2017-09-22 |  | 53804 | Much | Rhein-Sieg-Kreis | Nordrhein-Westfalen |  |  |  |  | 2017-08-16 | Erdgas | 0.75 | 0.75 | Westnetz GmbH | Netzbetreiber | Niederspannung | 1 | 0.75
VORL1285 | 2017-09-22 |  | 86565 | Gachenbach | Neuburg-Schrobenhausen | Bayern |  |  |  |  | 2017-09-01 | LPG (Flüssiggas) | 0.93 | 0.93 | Bayernwerk Netz GmbH | Netzbetreiber | Niederspannung | 5.7 | 0.93
VORL1286 | 2017-09-24 |  | 48619 | Heek | Borken | Nordrhein-Westfalen |  |  |  |  | 2017-09-22 | Erdgas | 7.5 | 7.5 | Westnetz GmbH |  | Niederspannung | 23 | 7.5
VORL1287 | 2017-09-24 |  | 84478 | Waldkraiburg | Mühldorf am Inn | Bayern |  |  |  |  | 2017-08-24 | Erdgas | 0.75 | 0.75 | ESB Energie Südbayern | Netzbetreiber | Niederspannung | 1 | 0.75
VORL1288 | 2017-09-24 |  | 33775 | Versmold | Gütersloh | Nordrhein-Westfalen |  |  |  |  | 2017-08-24 | Erdgas | 0.75 | 0.75 | Strom- und Gasversorgung Versmold GmbH | Netzbetreiber | Niederspannung | 1 | 0.75
VORL1289 | 2017-09-24 |  | 86609 | Donauwörth | Donau-Ries | Bayern |  |  |  |  | 2017-09-01 | Erdgas | 0.93 | 0.93 | LEW Verteilnetz GmbH | Netzbetreiber | Niederspannung | 5.7 | 0.93
VORL1280 | 2017-09-25 |  | 78549 | Spaichingen | Tuttlingen | Baden-Württemberg |  |  |  |  | 2017-08-28 | Erdgas | 0.75 | 0.75 | Netze BW GmbH | Netzbetreiber | Niederspannung | 1 | 0.75
VORL1291 | 2017-09-25 |  | 71723 | Großbottwar | Ludwigsburg | Baden-Württemberg |  |  |  |  | 2017-08-22 | Erdgas | 4.7 | 4.7 | Syna GmbH |  | Niederspannung | 12.5 | 4.7
VORL1292 | 2017-09-25 |  | 4808 | Lossatal | Leipzig | Sachsen |  |  |  |  | 2017-08-01 | Erdgas | 0.75 | 0.75 | Mitteldeutsche Netzgesellschaft mbH (MITNETZ STROM) | Netzbetreiber | Niederspannung | 1 | 0.75
VORL1293 | 2017-09-25 |  | 27283 | Verden | Verden | Niedersachsen |  |  |  |  | 2017-09-19 | Erdgas | 20.2 | 20 | Stadtwerke Verden GmbH | Netzbetreiber | Niederspannung | 46.7 | 20
VORL1294 | 2017-09-25 | Mergenthaler Str. 14 | 30880 | Laatzen | Hannover | Niedersachsen |  |  |  |  | 2017-09-18 | Erdgas | 49 | 45 | enercity Netzgesellschaft mbH | Netzbetreiber | Niederspannung | 30 | 15
VORL1295 | 2017-09-25 |  | 14532 | Stahnsdorf | Potsdam-Mittelmark | Brandenburg |  |  |  |  | 2017-09-05 | Erdgas | 0.75 | 0.75 | E.DIS Netz GmbH | Netzbetreiber | Niederspannung | 1 | 0.75
VORL1297 | 2017-09-25 | Gemarkung Gütersloh, Flur 66, Flurstück 905 | 33311 | Gütersloh | Gütersloh | Nordrhein-Westfalen | Bezirksregierung Detmold | 700-53.00007/17/123.2 | BImSchG | 2017-04-04 | 2017-11-24 | Erdgas | 1560 | 1532 | Netzgesellschaft Gütersloh mbH |  | Mittelspannung | 1622 | 1532
VORL1298 | 2017-09-25 | Gemarkung Gütersloh, Flur 66, Flurstück 905 | 33311 | Gütersloh | Gütersloh | Nordrhein-Westfalen | Bezirksregierung Detmold | 700-53.00007/17/123.2 | BImSchG | 2017-04-04 | 2017-11-24 | Erdgas | 1560 | 1532 | Netzgesellschaft Gütersloh mbH |  | Mittelspannung | 1622 | 1532
VORL1299 | 2017-09-25 |  | 48599 | Gronau | Borken | Nordrhein-Westfalen |  |  |  |  | 2017-07-27 | Erdgas | 0.93 | 0.93 | Stadtwerke Gronau GmbH | Netzbetreiber | Niederspannung | 5.7 | 0.93
VORL1300 | 2017-09-25 |  | 53639 | Königswinter | Rhein-Sieg-Kreis | Nordrhein-Westfalen |  |  |  |  | 2017-08-30 | Erdgas | 5.6 | 5.5 | Westnetz GmbH |  | Niederspannung | 12.5 | 5.5
VORL1301 | 2017-09-25 |  | 53572 | Unkel | Neuwied | Rheinland-Pfalz |  |  |  |  | 2017-08-16 | Erdgas | 5.6 | 5.5 | Syna GmbH |  | Niederspannung | 12.5 | 5.5
VORL1315 | 2017-09-25 | Keilbergring 15 i | 8289 | Schneeberg | Erzgebirgskreis | Sachsen |  |  |  |  | 2017-09-22 | Erdgas | 799 | 792 | Stadtwerke Schneeberg GmbH | Netzbetreiber | Mittelspannung | 860 | 799
VORL1296 | 2017-09-26 |  | 82362 | Weilheim | Weilheim-Schongau | Bayern |  |  |  |  | 2017-09-23 | Erdgas | 5.5 | 5.5 | Bayernwerk AG |  | Niederspannung | 20 | 5.5
VORL1302 | 2017-09-26 |  | 27574 | Bremerhaven |  | Bremen | BAFA | 16912097 | KWK-Zulassung | 2017-09-15 | 2017-09-13 | Erdgas | 20.185 | 20 | wesernetz Bremerhaven GmbH |  | Niederspannung | 47 | 20
VORL1303 | 2017-09-26 |  | 78647 | Trossingen | Tuttlingen | Baden-Württemberg |  |  |  |  | 2017-08-14 | Erdgas | 0.75 | 0.75 | Energieversorgung Trossingen GmbH | Netzbetreiber | Niederspannung | 1 | 0.75
VORL1304 | 2017-09-26 |  | 1237 | Dresden |  | Sachsen |  |  |  |  | 2017-08-11 | Erdgas | 29.6 | 27.1 | DREWAG NETZ GmbH | Netzbetreiber | Niederspannung | 22.1 | 7.5
VORL1305 | 2017-09-26 |  | 12277 | Berlin |  | Berlin |  |  |  |  | 2017-09-12 | Erdgas | 0.75 | 0.75 | Stromnetz Berlin GmbH | Netzbetreiber | Niederspannung | 1 | 0.75
VORL1306 | 2017-09-26 |  | 70499 | Stuttgart | Stuttgart | Baden-Württemberg |  |  |  |  | 2017-08-14 | Erdgas | 15 | 14.944 | Stuttgart Netze Betrieb GmbH |  | Niederspannung | 31 | 15
VORL1307 | 2017-09-26 |  | 38518 | Gifhorn | Gifhorn | Niedersachsen |  |  |  |  | 2017-09-01 | Erdgas | 0.75 | 0.75 | LSW Energie GmbH & Co. KG | Netzbetreiber | Niederspannung | 1 | 0.75
VORL1310 | 2017-09-26 |  | 97318 | Kitzingen | Kitzingen | Bayern |  |  |  |  | 2017-09-25 | Erdgas | 6 | 6 | Licht-, Kraft- und Wasserwerke Kitzingen GmbH |  | Niederspannung | 13.5 | 6
VORL1311 | 2017-09-26 | Neue Straße 35 | 72336 | Balingen | Zollernalbkreis | Baden-Württemberg |  |  |  |  | 2017-08-30 | Erdgas | 50 | 50 | Stadtwerke Balingen | Netzbetreiber | Niederspannung | 100.7 | 50
VORL1312 | 2017-09-26 |  | 53894 | Mechernich | Euskirchen | Nordrhein-Westfalen |  |  |  |  | 2017-09-05 | Erdgas | 20 | 20 | Westnetz GmbH |  | Mittelspannung | 40 | 20
VORL1316 | 2017-09-26 | Hegaustr. 15 | 78579 | Neuhausen ob Eck | Tuttlingen | Baden-Württemberg |  |  |  |  | 2017-09-15 | Erdgas | 51 | 50 | Netze BW GmbH |  | Niederspannung | 92 | 50
VORL1317 | 2017-09-26 |  | 30453 | Hannover | Region Hannover | Niedersachsen |  |  |  |  | 2017-08-01 | Erdgas | 18.9 | 15 | enercity Netzgesellschaft mbH |  | Mittelspannung/Niederspannung | 30 | 15
VORL1308 | 2017-09-27 |  | 73730 | Esslingen | Esslingen | Baden-Württemberg |  |  |  |  | 2017-09-27 | Erdgas | 1.1 | 1.1 | Netze BW GmbH | Netzbetreiber | Niederspannung | 5.7 | 1.1
VORL1313 | 2017-09-27 |  | 65606 | Villmar | Limburg-Weilburg | Hessen |  |  |  |  | 2017-09-15 | Erdgas | 0.75 | 0.75 | Syna GmbH | Netzbetreiber | Niederspannung | 1 | 0.75
VORL1314 | 2017-09-27 |  | 49716 | Meppen | Emsland | Niedersachsen |  |  |  |  | 2017-08-16 | Erdgas | 0.93 | 0.93 | Westnetz GmbH | Netzbetreiber | Niederspannung | 5.7 | 0.93
VORL1318 | 2017-09-27 |  | 85375 | Neufahrn | Freising | Bayern |  |  |  |  | 2017-07-31 | Erdgas | 22 | 21 | Bayernwerk AG | Netzbetreiber | Niederspannung | 40 | 20
VORL1319 | 2017-09-27 |  | 14612 | Falkensee | Brandenburg Havelland | Brandenburg |  |  |  |  | 2017-08-18 | Erdgas | 0.75 | 0.75 | E.DIS AG | Netzbetreiber | Niederspannung | 1 | 0.75
VORL1320 | 2017-09-27 |  | 73565 | Spraitbach | Ostalbkreis | Baden-Württemberg |  |  |  |  | 2017-09-20 | Erdgas | 0.75 | 0.75 | Netzgesellschaft Ostwürttemberg DonauRies GmbH | Netzbetreiber | Niederspannung | 1 | 0.75
VORL1321 | 2017-09-28 |  | 59872 | Meschede | Hochsauerlandkreis | Nordrhein-Westfalen |  |  |  |  | 2017-08-30 | Erdgas | 0.93 | 0.93 | Westnetz GmbH | Netzbetreiber | Niederspannung | 5.7 | 0.93
VORL1322 | 2017-09-28 |  | 38700 | Braunlage | Goslar | Niedersachsen |  |  |  |  | 2017-09-21 | Erdgas | 5.5 | 5.3 | Harz Energie Netz GmbH |  | Niederspannung | 12.5 | 5.5
VORL1323 | 2017-09-28 |  | 94481 | Grafenau | Freyung-Grafenau | Bayern |  |  |  |  | 2017-08-08 | Erdgas | 0.75 | 0.75 | Bayernwerk Netz GmbH | Netzbetreiber | Niederspannung | 1 | 0.75
VORL1324 | 2017-09-28 | Schulstraße 1 | 19294 | Malliß | Ludwigslust-Parchim | Mecklenburg-Vorpommern |  |  |  |  | 2017-08-29 | Erdgas | 50 | 50 | WEMAG Netz GmbH |  | Niederspannung | 100 | 50
VORL1325 | 2017-09-28 |  | 78056 | Villingen-Schwenningen | Schwarzwald-Baar-Kreis | Baden-Württemberg |  |  |  |  | 2017-10-05 | Erdgas | 4.7 | 4.7 | Stadtwerke Villingen-Schwenningen GmbH |  | Niederspannung | 12.5 | 4.7
VORL1326 | 2017-09-28 | Heinrich-Peschstr. 39-41 | 41239 | Mönchengladbach |  | Nordrhein-Westfalen |  |  |  |  | 2017-08-24 | Erdgas | 204 | 185 | NEW Netz GmbH |  | Mittelspannung/Niederspannung | 115 | 70
VORL1327 | 2017-09-28 |  | 37269 | Eschwege | Werra-Meißner-Kreis | Hessen |  |  |  |  | 2017-07-05 | Erdgas | 15 | 15 | Stadtwerke Eschwege GmbH | Dritte | Niederspannung | 31 | 15
VORL1328 | 2017-09-28 |  | 65375 | Oestrich-Winkel | Rheingau-Taunus-Kreis | Hessen |  |  |  |  | 2017-08-23 | Erdgas | 19 | 19 | Syna GmbH | Dritte | Niederspannung | 34 | 19
VORL1329 | 2017-09-28 |  | 63500 | Seligenstedt | Offenbach | Hessen |  |  |  |  | 2017-09-06 | Erdgas | 9 | 9 | Energienetze Offenbach GmbH | Dritte | Niederspannung | 20 | 9
VORL1330 | 2017-09-28 | Rudolstädter Straße 39 | 7745 | Jena | Jena | Thüringen |  |  |  |  | 2017-09-08 | Erdgas | 205 | 198 | Stadtwerke Jena Netze GmbH | Netzbetreiber | Mittelspannung | 331 | 205
VORL1334 | 2017-09-28 |  | 65594 | Runkel | Limburg-Weilburg | Hessen |  |  |  |  | 2017-09-12 | Erdgas | 1.1 | 1.1 | Syna GmbH | Netzbetreiber | Niederspannung | 5.7 | 1.1
VORL1335 | 2017-09-28 |  | 53579 | Erpel | Neuwied | Rheinland-Pfalz |  |  |  |  | 2017-09-21 | Erdgas | 0.75 | 0.75 | Syna GmbH | Netzbetreiber | Niederspannung | 1 | 0.75
VORL1331 | 2017-09-29 |  | 37520 | Osterode | Göttingen | Niedersachsen |  |  |  |  | 2017-07-07 | Flüssiggas | 5.5 | 5.3 | Harz Energie Netz GmbH |  | Niederspannung | 12.5 | 5.5
VORL1332 | 2017-09-29 |  | 38678 | Clausthal-Zellerfeld | Goslar | Niedersachsen |  |  |  |  | 2017-08-23 | Erdgas | 5.5 | 5.3 | Stadtwerke Clausthal- Zellerfeld GmbH |  | Niederspannung | 12.5 | 5.5
VORL1333 | 2017-09-29 |  | 39387 | Oschersleben | Börde | Sachsen-Anhalt |  |  |  |  | 2017-08-21 | Erdgas | 5.5 | 5.3 | Avacon Netz GmbH |  | Niederspannung | 12.5 | 5.5
VORL1336 | 2017-09-29 | Lipfersberger Weg 19 | 74653 | Künzelsau | Künzelsau | Baden-Württemberg |  |  |  |  | 2017-09-20 | Erdgas | 33 | 33 | Netze BW GmbH | Netzbetreiber | Niederspannung | 71.6 | 33
VORL1337 | 2017-09-29 |  | 37520 | Osterode | Göttingen | Niedersachsen |  |  |  |  | 2017-08-29 | Erdgas | 5.5 | 5.3 | Harz Energie Netz GmbH |  | Niederspannung | 12.5 | 5.5
VORL1338 | 2017-09-29 | Dieburger Str. 31 | 64287 | Darmstadt | Darmstadt-Dieburg | Hessen |  |  |  |  | 2017-09-20 | Erdgas | 140 | 136 | e-netz Südhessen GmbH & Co. KG | Netzbetreiber | Mittelspannung/Niederspannung | 207 | 136
VORL1339 | 2017-09-29 | BHKW Wüllnerstr. 3b | 52062 | Aachen |  | Nordrhein-Westfalen | Stadt Aachen, Umweltamt | AZ:313.0002/16/1.2.3.2.-313-rjohn | § 4 BImSchG | 2016-06-09 | 2017-09-01 | Erdgas | 1998 | 1938 | Infrawest GmbH | Netzbetreiber | Mittelspannung | 1881 | 1998
VORL1340 | 2017-09-29 |  | 30165 | Hannover |  | Niedersachsen |  |  |  |  | 2017-09-13 | Erdgas | 7.2 | 7.2 | enercity Netzgesellschaft mbH |  | Niederspannung | 18.4 | 7.2
VORL1341 | 2017-09-29 |  | 21357 | Bardowick | Lüneburg | Niedersachsen |  |  |  |  | 2017-08-17 | Erdgas | 0.93 | 0.93 | Avacon Netz GmbH | Netzbetreiber | Niederspannung | 5.7 | 0.93
VORL1342 | 2017-09-29 | Lameystr. 4 | 79108 | Freiburg |  | Baden-Württemberg |  |  |  |  | 2017-07-12 | Edgas | 160.7 | 144.9 | bnNETZE GmbH |  | Niederspannung | 100.7 | 50
VORL1343 | 2017-09-29 | Eckerkoppel 176 | 22047 | Hamburg | Hamburg | Hamburg |  |  |  |  | 2017-09-27 | Erdgas | 56 | 50 | Stromnetz Hamburg GmbH |  | Niederspannung | 112 | 50
VORL1344 | 2017-09-29 |  | 86161 | Augsburg | Augsburg | Bayern |  |  |  |  | 2017-09-05 | Erdgas | 0.75 | 0.75 | Netze Augsburg GmbH | Netzbetreiber | Niederspannung | 1 | 0.75
VORL1345 | 2017-10-01 |  | 91077 | Neunkirchen am Brand | Forchheim | Bayern |  |  |  |  | 2017-09-13 | Erdgas | 5.5 | 5.5 | Bayernwerk Netz GmbH |  | Niederspannung | 14.8 | 5.5
VORL1346 | 2017-10-02 |  | 40625 | Düsseldorf |  | Nordrhein-Westfalen |  |  |  |  | 2017-09-26 | Erdgas | 20 | 19.922 | Netzgesellschaft Düsseldorf mbH |  | Niederspannung | 38.7 | 20
VORL1347 | 2017-10-02 | Milchstraße 17 | 32120 | Hiddenhausen | Herford | Nordrhein-Westfalen |  |  |  |  | 2017-08-24 | Erdgas | 50 | 49 | Westfalen Weser Netz GmbH |  | Niederspannung | 92 | 50
VORL1348 | 2017-10-02 |  | 23845 | Itzstedt | Segeberg | Schleswig-Holstein |  |  |  |  | 2017-08-29 | Erdgas | 0.95 | 0.95 | Schleswig-Holstein Netz AG |  | Niederspannung | 5.82 | 0.95
VORL1349 | 2017-10-04 |  | 79576 | Weil am Rhein | Lörrach | Baden-Württemberg |  |  |  |  | 2017-07-19 | Erdgas | 0.75 | 0.75 | Energiedienst AG | Netzbetreiber | Niederspannung | 1 | 0.75
VORL1350 | 2017-10-04 |  | 30916 | Isernhagen | Hannover | Niedersachsen |  |  |  |  | 2017-09-27 | Erdgas | 5.5 | 5.3 | Avacon Netz GmbH |  | Niederspannung | 12.5 | 5.5
VORL1351 | 2017-10-04 |  | 69434 | Hirschhorn | Bergstraße | Hessen |  |  |  |  | 2017-09-07 | Erdgas | 11 | 11 | e-netz Südhessen GmbH & Co. KG |  | Niederspannung | 24 | 11
VORL1352 | 2017-10-04 |  | 38104 | Braunschweig | Braunschweig | Niedersachsen |  |  |  |  | 2017-09-20 | Erdöl | 10.6 | 10.2 | Braunschweiger Netz GmbH |  | Niederspannung | 21 | 10.6
VORL1353 | 2017-10-04 | An der Rosenhöhe 24 | 33647 | Bielefeld |  | Nordrhein-Westfalen |  |  |  |  | 2017-09-21 | Erdgas | 42 | 40 | SWB Netz GmbH |  | Mittelspannung/Niederspannung | 80 | 40
VORL1464 | 2017-10-04 |  | 67071 | Ludwigshafen |  | Rheinland-Pfalz |  |  |  |  | 2017-09-13 | Erdgas | 1.1 | 1.1 | KNS - Kommunale Netzgesellschaft Südwest mbH | Netzbetreiber | Niederspannung | 5.7 | 1.1
VORL1354 | 2017-10-05 |  | 84140 | Ganghofen | Rottal-Inn | Bayern |  |  |  |  | 2017-09-04 | LPG (Flüssiggas) | 0.93 | 0.93 | Bayernwerk Netz GmbH | Netzbetreiber | Niederspannung | 5.7 | 0.93
VORL1355 | 2017-10-05 |  | 58256 | Ennepetal | Ennepe-Ruhr-Kreis | Nordrhein-Westfalen |  |  |  |  | 2017-09-11 | Erdgas | 0.3 | 0.3 | AVU Netz GmbH | Netzbetreiber | Niederspannung | 0.7 | 0.3
VORL1357 | 2017-10-05 |  | 98553 | St. Kilian | Hildburghausen | Thüringen |  |  |  |  | 2017-07-14 | Erdgas | 0.93 | 0.93 | TEN Thüringer Energienetze GmbH & Co. KG | Netzbetreiber | Niederspannung | 5.7 | 0.93
VORL1356 | 2017-10-06 |  | 29640 | Schneverdingen | Heidekreis | Niedersachsen |  |  |  |  | 2017-10-02 | Erdgas | 5.5 | 5.3 | Stadtwerke Schneverdingen- Neuenkirchen GmbH |  | Niederspannung | 12.5 | 5.5
VORL1358 | 2017-10-06 | August-Borsig-Straße 1 | 92224 | Amberg | Amberg-Sulzbach | Bayern |  |  |  |  | 2017-09-29 | Erdgas | 62 | 59 | Stadtwerke Amberg Versorgungs GmbH |  | Niederspannung | 39 | 20
VORL1359 | 2017-10-06 | Bustorfer Weg 78 | 24145 | Kiel | Kiel | Schleswig-Holstein |  |  |  |  | 2017-09-25 | Erdgas | 367 | 350 | SWKiel Netz GmbH | Netzbetreiber | Mittelspannung | 489 | 350
VORL1360 | 2017-10-06 |  | 71034 | Böblingen | Böblingen | Baden-Württemberg |  |  |  |  | 2017-10-01 | Erdgas | 30.24 | 30 | Netze BW GmbH |  | Mittelspannung | 66.2 | 30
VORL1454 | 2017-10-06 |  | 97424 | Schweinfurt | Schweinfurt | Bayern |  |  |  |  | 2017-10-05 | Erdgas | 5.6 | 5.5 | Stadtwerke Schweinfurt GmbH |  | Niederspannung | 14.7 | 5.5
VORL1361 | 2017-10-09 |  | 74189 | Weinsberg | Heilbronn | Baden-Württemberg |  |  |  |  | 2017-10-04 | Erdgas | 20 | 20 | Netze BW GmbH | Dritte | Niederspannung | 45 | 20
VORL1362 | 2017-10-09 |  | 51789 | Lindlar | Oberbergischer Kreis | Nordrhein-Westfalen |  |  |  |  | 2017-10-01 | Erdgas | 20 | 19.7 | Rheinische NETZGesellschaft mbH |  | Mittelspannung/Niederspannung | 39 | 20
VORL1363 | 2017-10-09 |  | 53842 | Troisdorf | Rhein-Sieg-Kreis | Nordrhein-Westfalen |  |  |  |  | 2017-09-18 | Erdgas | 5 | 5 | Stadtwerke Troisdorf GmbH | Netzbetreiber | Niederspannung | 12.2 | 5
VORL1364 | 2017-10-09 |  | 25709 | Marne | Dithmarschen | Schleswig-Holstein |  |  |  |  | 2017-08-24 | Erdgas | 30 | 30 | Schleswig-Holstein Netz AG | Netzbetreiber | Mittelspannung/Niederspannung | 33.1 | 15
VORL1365 | 2017-10-09 |  | 79312 | Emmendingen | Emmendingen | Baden-Württemberg |  |  |  |  | 2017-09-13 | Erdgas | 5.5 | 5.38 | Stadtwerke Emmendingen GmbH |  | Niederspannung | 14.8 | 5.5
VORL1366 | 2017-10-09 |  | 28777 | Bremen |  | Bremen |  |  |  |  | 2017-09-28 | Erdgas | 20 | 20 | wesernetz Bremen GmbH |  | Niederspannung | 47 | 20
VORL1367 | 2017-10-09 |  | 76709 | Kronau | Karlsruhe | Baden-Württemberg |  |  |  |  | 2017-09-27 | Erdgas | 20 | 20 | Netze BW GmbH |  | Niederspannung | 47 | 20
VORL1368 | 2017-10-10 |  | 38685 | Langelsheim | Goslar | Niedersachsen |  |  |  |  | 2017-10-06 | Erdgas | 20 | 20 | Avacon Netz GmbH |  | Niederspannung | 43 | 20
VORL1369 | 2017-10-10 | Bertoldstraße 46, BHKW Theater Freiburg | 79098 | Freiburg | Freiburg | Baden-Württemberg | Umweltschutzamt Dezernat II Freiburg | 53-100-047 | § 4 BImSchG | 2017-07-06 | 2017-09-29 | Erdgas | 337 | 337 | bnNETZE GmbH | Netzbetreiber | Mittelspannung | 455 | 337
VORL1370 | 2017-10-10 | Ellerbeker Weg 112-116 (Modul 1) | 24147 | Kiel |  | Schleswig-Holstein |  |  |  |  | 2017-08-11 | Erdgas | 67 | 60 | Stadtwerke Kiel AG | Dritte | Niederspannung | 40 | 20
VORL1371 | 2017-10-10 | Ellerbeker Weg 112-116 (Modul 2) | 24147 | Kiel |  | Schleswig-Holstein |  |  |  |  | 2017-08-11 | Erdgas | 67 | 60 | Stadtwerke Kiel AG | Dritte | Niederspannung | 40 | 20
VORL1372 | 2017-10-10 |  | 89312 | Günzburg | Günzburg | Bayern |  |  |  |  | 2017-10-05 | Erdgas | 1 | 1 | LEW Verteilnetz GmbH |  | Niederspannung | 5.3 | 1
VORL1373 | 2017-10-10 |  | 61476 | Kronberg im Taunus | Hochtaunuskreis | Hessen |  |  |  |  | 2017-07-25 | Erdgas | 6 | 6 | Syna GmbH | Direktvermarkter/Dritte | Niederspannung | 15 | 6
VORL1374 | 2017-10-10 |  | 32545 | Bad Oeynhausen | Minden | Nordrhein-Westfalen |  |  |  |  | 2017-08-14 | Erdgas | 1 | 1 | Westfalen Weser Netz GmbH |  | Niederspannung | 5.6 | 1
VORL2629 | 2017-10-10 |  | 79102 | Freiburg im Breisgau | Freiburg | Baden-Württemberg |  |  |  |  | 2017-09-28 | Erdgas | 5.5 | 5.38 | bnNETZE GmbH |  | Niederspannung | 14.8 | 5.5
VORL1375 | 2017-10-11 |  | 49751 | Spahnharrenstätte | Emsland | Niedersachsen |  |  |  |  | 2017-08-14 | Erdgas | 0.75 | 0.75 | EWE NETZ GmbH | Netzbetreiber | Niederspannung | 1 | 0.75
VORL1376 | 2017-10-11 | Otto-Kraus-Str. 7 | 90411 | Nürnberg |  | Bayern | Regierung von Mittelfranken | 55.1-8721N-1/14 | BImSchG-Genehmigung | 2014-10-22 |  | Erdgas | 8748 | 8665 | MDN Main-Donau Netzgesellschaft mbH | Netzbetreiber/Direktvermarkter/Dritte | Mittelspannung | 9512 | 8808
VORL1377 | 2017-10-11 | Heinrich-Rau-Str. 3 | 16816 | Neuruppin | Ostprignitz | Brandenburg |  |  |  |  | 2017-07-31 | Erdgas | 1998 | 1998 | Stadtwerke Neuruppin GmbH | Netzbetreiber/Direktvermarkter | Mittelspannung | 2454 | 1998
VORL1378 | 2017-10-11 |  | 83233 | Bernau am Chiemsee | Rosenheim | Bayern |  |  |  |  | 2017-10-04 | Erdgas | 20 | 20 | Bayernwerk Netz GmbH | Dritte | Niederspannung | 47.1 | 20
VORL1379 | 2017-10-12 |  | 74072 | Heilbronn | Stadtgebiet Heilbronn | Baden-Württemberg |  |  |  |  | 2017-10-09 | Erdgas | 16 | 16 | NHF Netzgesellschaft Heilbronn-Franken mbH |  | Niederspannung | 38 | 16
VORL1380 | 2017-10-12 | Rosenfelder Straße 3 | 72336 | Balingen | Zollernalbkreis | Baden-Württemberg |  |  |  |  | 2017-09-26 | Erdgas | 50 | 50 | Stadtwerke Balingen |  | Niederspannung | 81 | 50
VORL1381 | 2017-10-12 |  | 19230 | Hageow | Ludwigslust-Parchim | Mecklenburg-Vorpommern |  |  |  |  | 2017-10-11 | Erdgas | 20 | 20 | Stadtwerke Hagenow GmbH |  | Niederspannung | 40 | 20
VORL1382 | 2017-10-12 | Dr.-Frank-Str. 2 | 86391 | Stadtbergem | Augsburg | Bayern |  |  |  |  | 2017-08-16 | Erdgas | 50 | 50 | LEW Verteilnetz GmbH |  | Niederspannung | 80 | 50
VORL1383 | 2017-10-12 |  | 85521 | Ottobrunn | München | Bayern |  |  |  |  | 2017-09-28 | Erdgas | 1 | 0.75 | Energieversorgung Ottobrunn GmbH |  | Niederspannung | 1 | 0.75
VORL1384 | 2017-10-13 |  | 26219 | Bösel | Cloppenburg | Niedersachsen |  |  |  |  | 2017-09-06 | Erdgas | 0.93 | 0.93 | EWE NETZ GmbH | Netzbetreiber | Niederspannung | 5.7 | 0.93
VORL1385 | 2017-10-13 | Am Erlberg 6 | 85570 | Markt Schwaben | Ebersberg | Bayern | Landratsamt Ebersberg | B-2016-2884 MS | Baugenehmigung | 2017-01-31 | 2017-09-12 | Erdgas | 360 | 356 | Bayernwerk Netz GmbH | Netzbetreiber/Direktvermarkter | Mittelspannung | 489 | 360
VORL1386 | 2017-10-13 |  | 91301 | Forchheim | Forchheim | Bayern |  |  |  |  | 2017-10-10 | Erdgas | 8.5 | 8.35 | Stadtwerke Forchheim GmbH |  | Niederspannung | 20.1 | 8.5
VORL1387 | 2017-10-13 |  | 24857 | Fahrdorf | Schleswig-Flensburg | Schleswig-Holstein |  |  |  |  | 2017-09-12 | Erdgas | 15 | 15 | Schleswig-Holstein Netz AG |  | Niederspannung | 31 | 15
VORL1391 | 2017-10-13 |  | 71088 | Holzgerlingen | Böblingen | Baden-Württemberg |  |  |  |  | 2017-08-17 | Erdgas | 0.3 | 0.3 | Netze BW GmbH |  | Niederspannung | 0.7 | 0.3
VORL1392 | 2017-10-14 |  | 72270 | Baiersbronn | Freudenstadt | Baden-Württemberg |  |  |  |  | 2017-10-04 | LPG (Flüssiggas) | 20.41 | 20 | Gemeindewerke Baiersbronn |  | Niederspannung | 40 | 20
VORL1389 | 2017-10-15 |  | 79104 | Freiburg im Breisgau | Freiburg | Baden-Württemberg |  |  |  |  | 2017-07-31 | Erdgas | 0.7 | 0.55 | bnNETZE GmbH |  | Niederspannung | 0.95 | 0.7
VORL1390 | 2017-10-15 |  | 32547 | Bad Oeynhausen | Minden-Lübbecke | Nordrhein-Westfalen |  |  |  |  | 2017-09-15 | Erdgas | 1 | 1 | Westfalen Weser Netz GmbH |  | Niederspannung | 5.5 | 1
VORL1388 | 2017-10-16 |  | 79194 | Gundelfingen | Breisgau-Hochschwarzwald | Baden-Württemberg |  |  |  |  | 2017-10-04 | Erdgas | 5.5 | 5.38 | Gemeindewerke Gundelfingen GmbH |  | Niederspannung | 14.8 | 5.5
VORL1393 | 2017-10-16 | Hessenwinkler Straße 1a | 15537 | Erkner | Oder-Spree | Brandenburg |  |  |  |  | 2017-09-01 | Erdgas | 50 | 50 | E.DIS Netz GmbH |  | Niederspannung | 80 | 50
VORL1394 | 2017-10-16 | Am Stiftsland 8 | 32657 | Lemgo | Lippe | Nordrhein-Westfalen |  |  |  |  | 2017-10-11 | Erdgas | 51 | 50 | Stadtwerke Lemgo GmbH |  | Niederspannung | 92 | 50
VORL1395 | 2017-10-16 |  | 24119 | Kronshagen | Rendsburg-Eckernförde | Schleswig-Holstein |  |  |  |  | 2017-10-12 | Erdgas | 15 | 14.94 | Versorgungsbetriebe Kronshagen GmbH |  | Niederspannung | 33.1 | 14.94
VORL1396 | 2017-10-16 |  | 85051 | Ingolstadt |  | Bayern |  |  |  |  | 2017-10-16 | Erdgas | 1 | 1 | Stadtwerke Ingolstadt Netze GmbH |  | Niederspannung | 20.2 | 1
VORL1398 | 2017-10-16 |  | 16269 | Wriezen | Märkisch Oderland | Brandenburg |  |  |  |  | 2017-07-31 | Erdgas | 20 | 20 | E.DIS Netz GmbH |  | Niederspannung | 40 | 20
VORL1399 | 2017-10-16 |  | 70599 | Stuttgart | Stadtkreis Stuttgart | Baden-Württemberg |  |  |  |  | 2017-09-14 | Erdgas | 22 | 22 | Stuttgart Netze Betrieb GmbH |  | Niederspannung | 51.2 | 22
VORL1400 | 2017-10-16 |  | 97922 | Lauda-Königshofen | Maintauber | Baden-Württemberg |  |  |  |  | 2017-09-26 | Erdgas | 20.4 | 20 | Netze BW GmbH | Netzbetreiber | Niederspannung | 44 | 20
VORL1407 | 2017-10-16 |  | 26629 | Großefehn | Aurich | Niedersachsen |  |  |  |  | 2017-09-14 | Erdgas | 5 | 12.5 | EWE NETZ GmbH |  | Niederspannung | 12.5 | 5
VORL1397 | 2017-10-17 |  | 49456 | Bakum | Vechta | Niedersachsen |  |  |  |  | 2017-09-21 | Erdgas | 20 | 20 | EWE NETZ GmbH |  | Niederspannung | 40 | 20
VORL1401 | 2017-10-17 | Hockenheimer Str. 169 | 68775 | Ketsch | Rhein-Neckar-Kreis | Baden-Württemberg |  |  |  |  | 2017-09-27 | Erdgas | 220 | 216 | MVV Netze GmbH | Netzbetreiber/Dritte | Niederspannung | 314 | 220
VORL1402 | 2017-10-17 | Wasserstetter Str. 3/1 | 72525 | Münsingen | Reutlingen | Baden-Württemberg |  |  |  |  | 2017-09-21 | LPG (Flüssiggas) | 51 | 50 | Netze BW GmbH |  | Niederspannung | 92 | 50
VORL1403 | 2017-10-17 |  | 9236 | Claußnitz | Mittelsachsen | Sachsen |  |  |  |  | 2017-09-11 | Erdgas | 0.75 | 0.75 | Mitteldeutsche Netzgesellschaft Strom mbH | Direktvermarkter | Niederspannung | 1 | 0.75
VORL1404 | 2017-10-17 |  | 33330 | Gütersloh | Gütersloh | Nordrhein-Westfalen |  |  |  |  | 2017-07-20 | Erdgas | 5.5 | 5.5 | Netzgesellschaft Gütersloh mbH |  | Niederspannung | 14.7 | 5.5
VORL1405 | 2017-10-17 |  | 97318 | Kitzingen | Kitzingen | Bayern |  |  |  |  | 2017-08-24 | Erdgas | 5.5 | 5.4 | Licht-, Kraft- und Wasserwerke Kitzingen GmbH | Netzbetreiber | Niederspannung | 14.7 | 5.5
VORL1406 | 2017-10-17 |  | 75249 | Kieselbronn | Enzkreis | Baden-Württemberg |  |  |  |  | 2017-09-01 | Erdgas | 1 | 1 | Netze BW GmbH | Dritte | Niederspannung | 1.8 | 1
VORL1435 | 2017-10-17 |  | 59368 | Werne | Unna | Nordrhein-Westfalen |  |  |  |  | 2017-09-08 | Erdgas | 5.5 | 5.5 | Westnetz GmbH |  | Niederspannung | 14.7 | 5.5
VORL1436 | 2017-10-17 |  | 59368 | Werne | Unna | Nordrhein-Westfalen |  |  |  |  | 2017-09-08 | Erdgas | 5.5 | 5.5 | Westnetz GmbH |  | Niederspannung | 14.7 | 5.5
VORL1437 | 2017-10-17 |  | 59368 | Werne | Unna | Nordrhein-Westfalen |  |  |  |  | 2017-09-08 | Erdgas | 5.5 | 5.5 | Westnetz GmbH |  | Niederspannung | 14.7 | 5.5
VORL1449 | 2017-10-17 |  | 41462 | Neuss | Rheinkreis Neuss | Nordrhein-Westfalen |  |  |  |  | 2017-10-10 | Erdgas | 4.7 | 4.65 | Westnetz GmbH |  | Niederspannung | 12.5 | 4.7
VORL1408 | 2017-10-18 |  | 97720 | Nüdlingen | Bad Kissingen | Bayern |  |  |  |  | 2017-10-16 | Erdgas | 15.4 | 15 | Gemeindewerke Nüdlingen | Dritte | Niederspannung | 30 | 15
VORL1409 | 2017-10-18 |  | 16321 | Bernau bei Berlin | Barnim | Brandenburg |  |  |  |  | 2017-09-25 | Erdgas | 0.3 | 0.3 | Stadtwerke Bernau GmbH | Netzbetreiber | Niederspannung | 0.7 | 0.3
VORL1410 | 2017-10-18 | Fahrner Straße 133 | 47169 | Duisburg |  | Nordrhein-Westfalen | Stadtverwaltung Duisburg, Amt für Umwelt und Grün | 112-31.0003/17/1.2.3.2-8a | BImSchG-Verfahren gem. § 4 BImSchG | 2017-09-19 |  | Erdgas | 1314 | 1256 | Netze Duisburg GmbH | Netzbetreiber | Mittelspannung | 1590 | 1274
VORL1411 | 2017-10-18 | Königstraße 2 | 36037 | Fulda | Fulda | Hessen |  |  |  |  | 2017-09-28 | Erdgas | 51 | 50 | OsthessenNetz GmbH |  | Mittelspannung/Niederspannung | 92 | 50
VORL1412 | 2017-10-18 |  | 26169 | Friesoythe | Cloppenburg | Niedersachsen |  |  |  |  | 2017-10-24 | Erdgas | 0.75 | 0.75 | EWE NETZ GmbH | Netzbetreiber | Niederspannung | 1 | 0.75
VORL1413 | 2017-10-18 |  | 53229 | Bonn | Bonn | Nordrhein-Westfalen |  |  |  |  | 2017-08-23 | Erdgas | 0.75 | 0.75 | Bonn-Netz GmbH | Netzbetreiber | Niederspannung | 1 | 0.75
VORL1414 | 2017-10-18 | Am Waldpark 1 | 37284 | Waldkappel | Werra-Meißner-Kreis | Hessen |  |  |  |  | 2017-08-23 | Heizöl | 48 | 48 | Stadtwerke Eschwege GmbH |  | Niederspannung | 90 | 48
VORL1415 | 2017-10-18 |  | 53359 | Rheinbach | Rhein-Sieg-Kreis | Nordrhein-Westfalen |  |  |  |  | 2017-09-26 | Erdgas | 0.75 | 0.75 | Westnetz GmbH |  | Niederspannung | 1 | 0.75
VORL1416 | 2017-10-18 |  | 56626 | Andernach | Mayen-Koblenz | Rheinland-Pfalz |  |  |  |  | 2017-10-05 | Erdgas | 0.75 | 0.75 | Stadtwerke Andernach Energie GmbH | Direktvermarkter/Dritte | Niederspannung | 1 | 0.75
VORL1974 | 2017-10-18 | Viersener Str. 450 | 41063 | Mönchengladbach |  | Nordrhein-Westfalen |  |  |  |  | 2017-10-17 | Erdgas | 253 | 253 | NEW Netz GmbH | Netzbetreiber | Niederspannung | 331 | 253
VORL1417 | 2017-10-19 |  | 47533 | Kleve | Kleve | Nordrhein-Westfalen |  |  |  |  | 2017-07-29 | Erdgas | 22 | 22 | Stadtwerke Kleve GmbH | Netzbetreiber | Niederspannung | 50 | 22
VORL1418 | 2017-10-19 |  | 56626 | Andernach | Mayen-Koblenz | Rheinland-Pfalz |  |  |  |  | 2017-10-18 | Erdgas | 0.75 | 0.75 | Stadtwerke Andernach Energie GmbH | Netzbetreiber/Direktvermarkter/Dritte | Niederspannung | 1 | 0.75
VORL1421 | 2017-10-19 |  | 32683 | Barntrup | Lippe | Nordrhein-Westfalen |  |  |  |  | 2017-09-20 | Erdgas | 20 | 20 | Westfalen Weser Netz GmbH |  | Niederspannung | 46.7 | 20
VORL1422 | 2017-10-19 |  | 33758 | Schloß Holte-Stukenbrock | Gütersloh | Nordrhein-Westfalen |  |  |  |  | 2017-10-19 | Erdgas | 0.75 | 0.75 | Netzgesellschaft Gütersloh mbH | Netzbetreiber | Niederspannung | 1 | 0.75
VORL1423 | 2017-10-19 |  | 67688 | Rodenbach | Kaiserslautern | Rheinland-Pfalz |  |  |  |  | 2017-09-29 | Erdgas | 0.75 | 0.75 | Pfalzwerke Netz AG | Netzbetreiber | Niederspannung | 1 | 0.75
VORL1424 | 2017-10-19 |  | 44328 | Dortmund |  | Nordrhein-Westfalen |  |  |  |  | 2017-09-08 | Erdgas | 0.93 | 0.93 | Dortmunder Energie- und Wasserversorgung GmbH |  | Niederspannung | 5.7 | 0.93
VORL1455 | 2017-10-19 |  | 87645 | Schwangau | Ostallgäu | Bayern |  |  |  |  | 2017-08-09 | Erdgas | 5.5 | 5.5 | Elektrizitätswerke Reutte GmbH & Co. KG |  | Niederspannung | 12.5 | 5.5
VORL1419 | 2017-10-20 |  | 48231 | Warendorf | Warendorf | Nordrhein-Westfalen |  |  |  |  | 2017-07-11 | Erdgas | 5.5 | 5.5 | Stadtwerke Warendorf GmbH |  | Niederspannung | 14.7 | 5.5
VORL1420 | 2017-10-20 |  | 41236 | Mönchengladbach |  | Nordrhein-Westfalen |  |  |  |  | 2017-10-17 | Erdgas | 0.93 | 0.93 | NEW Netz GmbH | Netzbetreiber | Niederspannung | 5.7 | 0.93
VORL1425 | 2017-10-20 |  | 49179 | Ostercappeln | Osnabrück | Niedersachsen |  |  |  |  | 2017-10-19 | Erdgas | 11 | 11 | Westnetz GmbH |  | Niederspannung | 24 | 11
VORL1426 | 2017-10-20 |  | 59872 | Meschede | Hochsauerlandkreis | Nordrhein-Westfalen |  |  |  |  | 2017-10-16 | Erdgas | 0.75 | 0.75 | Westnetz GmbH | Netzbetreiber | Niederspannung | 1 | 0.75
VORL1428 | 2017-10-20 |  | 1728 | Bannewitz OT Goppeln | Sächsische Schweiz-Osterzgebirge | Sachsen |  |  |  |  | 2017-07-31 | Erdgas | 30 | 30 | ENSO Netz GmbH |  | Niederspannung | 63.1 | 30
VORL1432 | 2017-10-20 |  | 58730 | Fröndenberg | Unna | Nordrhein-Westfalen |  |  |  |  | 2017-07-07 | Erdgas | 5.5 | 5.5 | Stadtwerke Fröndenberg GmbH |  | Niederspannung | 14.3 | 5.5
VORL1444 | 2017-10-20 |  | 59065 | Hamm | Hamm | Nordrhein-Westfalen |  |  |  |  | 2017-10-08 | Erdgas | 5.5 | 5.5 | Stadtwerke Hamm GmbH |  | Niederspannung | 14.7 | 5.5
VORL1452 | 2017-10-20 |  | 59227 | Ahlen | Warendorf | Nordrhein-Westfalen |  |  |  |  | 2017-07-24 | Erdgas | 5.5 | 5.5 | Stadtwerke Ahlen GmbH |  | Niederspannung | 14.7 | 5.5
VORL1605 | 2017-10-20 |  | 45721 | Haltern am See | Recklinghausen | Nordrhein-Westfalen |  |  |  |  | 2017-10-04 | Erdgas | 0.93 | 0.93 | Stadtwerke Haltern am See | Netzbetreiber | Niederspannung | 5.7 | 0.93
VORL1429 | 2017-10-22 |  | 7422 | Saalfelder Höhe | Saalfeld-Rudolstadt | Thüringen |  |  |  |  | 2017-10-19 | Erdgas | 0.75 | 0.75 | TEN Thüringer Energienetze GmbH & Co. KG | Netzbetreiber | Niederspannung | 1 | 0.75
VORL1427 | 2017-10-23 | Pruppacher Weg 8 | 91126 | Rednitzhembach | Roth | Bayern |  |  |  |  | 2017-07-24 | Erdgas | 65 | 61 | MDN Main-Donau Netzgesellschaft mbH | Netzbetreiber | Niederspannung | 126 | 61
VORL1430 | 2017-10-23 | Dr. Walter Bruch Straße 1 | 94447 | Plattling | Deggendorf | Bayern |  |  |  |  | 2017-10-18 | Erdgas | 49.5 | 49.5 | Stadtwerke Plattling |  | Mittelspannung/Niederspannung | 100 | 49.5
VORL1431 | 2017-10-23 |  | 47809 | Krefeld |  | Nordrhein-Westfalen |  |  |  |  | 2017-10-05 | Erdgas | 3 | 3 | NGN Netzgesellschaft Niederrhein mbH | Dritte | Niederspannung | 2.4 | 3
VORL1433 | 2017-10-23 |  | 58730 | Fröndenberg | Unna | Nordrhein-Westfalen |  |  |  |  | 2017-07-31 | Erdgas | 11 | 11 | Stadtwerke Fröndenberg GmbH |  | Niederspannung | 29.4 | 11
VORL1434 | 2017-10-23 |  | 94356 | Kirchroth | Straubing | Bayern |  |  |  |  | 2017-10-10 | LPG (Flüssiggas) | 0.93 | 0.93 | Elektrizitätswerk Wörth a. d. Donau Rupert Heider & Co. KG | Netzbetreiber | Niederspannung | 5.7 | 0.93
VORL1438 | 2017-10-23 | Halte 21 | 26826 | Weener | Leer | Niedersachsen |  |  |  |  | 2017-10-19 | Erdgas | 52 | 50 | EWE NETZ GmbH | Netzbetreiber | Niederspannung | 95 | 50
VORL1439 | 2017-10-23 | Angerburger Str. 27 | 22047 | Hamburg |  | Hamburg |  |  |  |  | 2017-10-19 | Erdgas | 1495 | 1495 | Stromnetz Hamburg GmbH | Direktvermarkter | Hochspannung/Mittelspannung | 1659 | 1495
VORL1440 | 2017-10-23 |  | 31542 | Bad Nenndorf | Schaumburg | Niedersachsen |  |  |  |  | 2017-09-12 | Erdgas | 11 | 10.6 | Westfalen Weser Netz GmbH |  | Niederspannung | 29.4 | 11
VORL1441 | 2017-10-23 |  | 69126 | Heidelberg |  | Baden-Württemberg |  |  |  |  | 2017-10-19 | Erdgas | 0.75 | 0.75 | Stadtwerke Heidelberg Netze GmbH | Netzbetreiber | Niederspannung | 1 | 0.75
VORL1445 | 2017-10-23 |  | 56112 | Lahnstein | Rhein-Lahn-Kreis | Rheinland-Pfalz |  |  |  |  | 2017-10-23 | Erdgas | 0.75 | 0.75 | Syna GmbH | Netzbetreiber | Niederspannung | 1 | 0.75
VORL1442 | 2017-10-24 |  | 31535 | Neustadt | Hannover | Niedersachsen |  |  |  |  | 2017-10-10 | Erdgas | 0.75 | 0.75 | Stadtnetze Neustadt a. Rbge. GmbH & Co. KG | Netzbetreiber | Niederspannung | 1 | 0.75
VORL1443 | 2017-10-24 | Fischteichweg 9 | 30419 | Hannover | Hannover | Niedersachsen |  |  |  |  | 2017-10-10 | Erdgas | 50.58 | 50 | enercity Netzgesellschaft mbH | Dritte | Niederspannung | 100.7 | 50
VORL1446 | 2017-10-24 |  | 54595 | Prüm | Bitburg-Prüm | Rheinland-Pfalz |  |  |  |  | 2017-10-19 | Erdgas | 5.5 | 5.41 | Westnetz GmbH |  | Niederspannung | 14.7 | 5.5
VORL1447 | 2017-10-24 |  | 73494 | Rosenberg | Ostalbkreis | Baden-Württemberg |  |  |  |  | 2017-09-28 | Erdgas | 20 | 19.4 | Netzgesellschaft Ostwürttemberg DonauRies GmbH |  | Mittelspannung/Niederspannung | 40 | 19.4
VORL1448 | 2017-10-24 |  | 59394 | Nordkirchen | Coesfeld | Nordrhein-Westfalen |  |  |  |  | 2017-07-07 | Erdgas | 22 | 22 | Westnetz GmbH |  | Niederspannung | 58.8 | 22
VORL1450 | 2017-10-24 |  | 33106 | Paderborn | Paderborn | Nordrhein-Westfalen |  |  |  |  | 2017-10-04 | Erdgas | 16.5 | 16.5 | Westfalen Weser Netz GmbH |  | Niederspannung | 42.9 | 16.5
VORL1456 | 2017-10-24 | Hauptstr. 45 | 36103 | Flieden | Fulda | Hessen |  |  |  |  | 2017-08-22 | Erdgas | 50 | 48.8 | OsthessenNetz GmbH | Netzbetreiber | Niederspannung | 79 | 48.8
VORL1469 | 2017-10-24 |  | 46509 | Xanten | Wesel | Nordrhein-Westfalen |  |  |  |  | 2017-10-04 | Erdgas | 4.9 | 2.6 | Westnetz GmbH | Dritte | Niederspannung | 6.2 | 2.6
VORL1479 | 2017-10-24 |  | 72511 | Bingen/Sigmaringen | Sigmaringen | Baden-Württemberg |  |  |  |  | 2017-10-13 | Heizöl | 5.3 | 5.3 | Netze BW GmbH |  | Niederspannung | 11.7 | 5.3
VORL1451 | 2017-10-25 |  | 48161 | Münster |  | Nordrhein-Westfalen |  |  |  |  | 2017-09-04 | LPG (Flüssiggas) | 5.5 | 5.5 | Stadtwerke Münster GmbH |  | Niederspannung | 14.3 | 5.5
VORL1453 | 2017-10-25 |  | 6792 | Sandersdorf | Bitterfeld-Wolfen | Sachsen-Anhalt |  |  |  |  | 2017-10-27 | Erdgas | 0.75 | 0.75 | envia THERM GmbH | Netzbetreiber | Niederspannung | 1 | 0.75
VORL1457 | 2017-10-25 |  | 72414 | Rangendingen | Balingen | Baden-Württemberg |  |  |  |  | 2017-09-29 | Erdgas | 0.75 | 0.75 | Netze BW GmbH |  | Niederspannung | 20 | 0.75
VORL1458 | 2017-10-25 |  | 72414 | Rangendingen | Balingen | Baden-Württemberg |  |  |  |  | 2017-09-29 | Erdgas | 0.75 | 0.75 | Netze BW GmbH |  | Niederspannung | 20 | 0.75
VORL1459 | 2017-10-25 |  | 48231 | Warendorf | Warendorf | Nordrhein-Westfalen |  |  |  |  | 2017-10-13 | Heizöl | 5.3 | 5.3 | WEV Warendorfer Energieversorgung GmbH |  | Niederspannung | 11.7 | 5.3
VORL1460 | 2017-10-25 | Am Strassenheimer Weg 15 | 68519 | Viernheim | Bergstraße | Hessen | Regierungspräsidium Darmstadt | IV/DA-43.1-53e621-1/20-SW.Viernheim 7(A1) | Anzeige gem. § 15 BImSchG | 2017-08-11 |  | Erdgas | 720 | 720 | Stadtwerke Viernheim Netz GmbH | Netzbetreiber | Mittelspannung | 891 | 720
VORL1461 | 2017-10-25 |  | 41564 | Kaarst | Rhein-Kreis Neuss | Nordrhein-Westfalen |  |  |  |  | 2017-10-20 | Erdgas | 5.5 | 5.4 | Stadtwerke Kaarst GmbH |  | Niederspannung | 14.7 | 5.5
VORL1462 | 2017-10-25 |  | 52078 | Aachen | Stadt Aachen | Nordrhein-Westfalen |  |  |  |  | 2017-10-01 | Erdgas | 7.2 | 6 | Infrawest GmbH | Netzbetreiber | Niederspannung | 30 | 7.2
VORL1463 | 2017-10-26 |  | 16727 | Oberkrämer | Oberhavel | Brandenburg |  |  |  |  | 2017-10-26 | Erdgas | 0.75 | 0.75 | E.DIS Netz GmbH | Netzbetreiber | Niederspannung | 1 | 0.75
VORL1465 | 2017-10-26 |  | 21465 | Reinbek | Stormarn | Schleswig-Holstein |  |  |  |  | 2017-10-12 | Erdgas | 9 | 9 | e-werk Sachsenwald GmbH | Dritte | Niederspannung | 21.3 | 9
VORL1466 | 2017-10-26 |  | 38640 | Goslar | Goslar | Niedersachsen |  |  |  |  | 2017-10-16 | Erdgas | 5.5 | 5.3 | Harz Energie Netz GmbH |  | Niederspannung | 12.5 | 5.5
VORL1467 | 2017-10-26 |  | 79771 | Klettgau | Waldshut | Baden-Württemberg |  |  |  |  | 2017-10-12 | Heizöl | 11.7 | 11.7 | Energieversorgung Klettgau-Rheintal GmbH & Co. KG | Dritte | Niederspannung | 11.7 | 5.9
VORL1468 | 2017-10-26 |  | 26904 | Börger | Emsland | Niedersachsen |  |  |  |  | 2017-10-26 | Erdgas | 0.75 | 0.75 | EWE NETZ GmbH | Netzbetreiber | Niederspannung | 1 | 0.75
VORL1470 | 2017-10-26 |  | 89537 | Giengen | Heidesheim | Baden-Württemberg |  |  |  |  | 2017-10-09 | Erdgas | 15 | 14.944 | Netzgesellschaft Ostwürttemberg DonauRies GmbH | Netzbetreiber | Niederspannung | 30 | 15
VORL1486 | 2017-10-26 |  | 59229 | Ahlen | Warendorf | Nordrhein-Westfalen |  |  |  |  | 2017-08-11 | Erdgas | 5.5 | 5.5 | Stadtwerke Ahlen GmbH |  | Niederspannung | 14.7 | 5.5
VORL1488 | 2017-10-26 |  | 67308 | Zellertal | Donnersbergkreis | Rheinland-Pfalz |  |  |  |  | 2017-10-11 | LPG (Flüssiggas) | 0.93 | 0.93 | Pfalzwerke Netz AG | Netzbetreiber | Niederspannung | 5.7 | 0.93
VORL1503 | 2017-10-26 |  | 22880 | Wedel | Pinneberg | Schleswig-Holstein |  |  |  |  | 2017-10-26 | Erdgas | 0.75 | 0.75 | Stadtwerke Wedel GmbH | Netzbetreiber | Niederspannung | 1 | 0.75
VORL1519 | 2017-10-26 |  | 48336 | Sassenberg | Warendorf | Nordrhein-Westfalen |  |  |  |  | 2017-10-20 | Erdgas | 5.5 | 5.5 | Westnetz GmbH |  | Niederspannung | 14.7 | 5.5
VORL1471 | 2017-10-27 |  | 53229 | Bonn | Bonn | Nordrhein-Westfalen |  |  |  |  | 2017-09-08 | Erdgas | 1.1 | 1 | Bonn-Netz GmbH | Netzbetreiber/Direktvermarkter/Dritte | Niederspannung | 5.8 | 1
VORL1472 | 2017-10-27 |  | 15234 | Frankfurt (Oder) | Frankfurt (Oder) | Brandenburg |  |  |  |  | 2017-10-24 | Erdgas | 0.75 | 0.75 | Netzgesellschaft Frankfurt (Oder) mbH | Netzbetreiber | Niederspannung | 1 | 0.75
VORL1473 | 2017-10-27 |  | 60385 | Frankfurt am Main |  | Hessen |  |  |  |  | 2017-10-26 | Erdgas | 16 | 16 | NRM Netzdienste Rhein-Main GmbH |  | Niederspannung | 38 | 16
VORL1474 | 2017-10-27 |  | 63303 | Dreieich | Offenbach | Hessen |  |  |  |  | 2017-07-11 | Erdgas | 9 | 9 | Stadtwerke Dreieich GmbH |  | Niederspannung | 20 | 9
VORL1475 | 2017-10-27 |  | 55543 | Bad Kreuznach | Bad Kreuznach | Rheinland-Pfalz |  |  |  |  | 2017-07-03 | Erdgas | 6 | 6 | Stadtwerke GmbH Bad Kreuznach |  | Niederspannung | 13.5 | 6
VORL1476 | 2017-10-27 |  | 65344 | Eltville am Rhein | Rheingau-Taunus-Kreis | Hessen |  |  |  |  | 2017-07-03 | Erdgas | 6 | 6 | Syna GmbH |  | Niederspannung | 13.5 | 6
VORL1477 | 2017-10-27 | Parkstraße 18 | 63628 | Bad Soden-Salmünster | Main-Kinzig-Kreis | Hessen |  |  |  |  | 2017-09-19 | Erdgas | 91 | 91 | OsthessenNetz GmbH |  | Mittelspannung/Niederspannung | 91 | 48
VORL1478 | 2017-10-27 |  | 9350 | Lichtenstein/Sa. | Zwickau | Sachsen |  |  |  |  | 2017-10-23 | Erdgas | 0.75 | 0.75 | Mitteldeutsche Netzgesellschaft Strom mbH | Netzbetreiber | Niederspannung | 1 | 0.75
VORL1480 | 2017-10-27 |  | 1326 | Dresden | Dresden | Sachsen |  |  |  |  | 2017-08-29 | Erdgas | 20 | 20 | DREWAG NETZ GmbH | Netzbetreiber | Niederspannung | 40 | 20
VORL1481 | 2017-10-27 |  | 1157 | Dresden | Dresden | Sachsen |  |  |  |  | 2017-09-06 | Erdgas | 15.2 | 15.2 | DREWAG NETZ GmbH | Netzbetreiber | Niederspannung | 30 | 15.2
VORL1482 | 2017-10-27 |  | 1833 | Stolpen | Sächsische Schweiz-Osterzgebirge | Sachsen |  |  |  |  | 2017-08-30 | Erdgas | 0.75 | 0.75 | ENSO Netz GmbH | Dritte | Niederspannung | 1 | 0.75
VORL1484 | 2017-10-27 | Kreuzstraße, Flur 2, Flurstück 524/6 | 53474 | Bad Neuenahr | Ahrweiler | Rheinland-Pfalz | Struktur- und Genehmigungsdirektion Nord |  | BImSchG |  |  | Erdgas | 2000 | 2000 | Westnetz GmbH | Direktvermarkter | Mittelspannung | 1940 | 2000
VORL1483 | 2017-10-29 |  | 27612 | Loxstedt-Lanhausen | Cuxhaven | Niedersachsen |  |  |  |  | 2017-10-27 | Erdgas | 0.75 | 0.75 | EWE Netz GmbH | Netzbetreiber | Niederspannung | 1 | 0.75
VORL1485 | 2017-10-29 |  | 41334 | Nettetal | Viersen | Nordrhein-Westfalen |  |  |  |  | 2017-09-26 | Erdgas | 5.5 | 5.4 | Stadtwerke Nettetal GmbH |  | Niederspannung | 14.7 | 5.5
VORL1499 | 2017-10-30 |  | 30851 | Langenhagen | Hannover | Niedersachsen |  |  |  |  | 2017-10-25 | Erdgas | 5.5 | 5.3 | enercity Netzgesellschaft mbH |  | Niederspannung | 12.5 | 5.5
VORL1500 | 2017-10-30 |  | 44328 | Dortmund | Dortmund | Nordrhein-Westfalen |  |  |  |  | 2017-07-27 | Erdgas | 4.7 | 4.7 | Dortmunder Netz GmbH | Dritte | Niederspannung | 13.8 | 4.7
VORL1501 | 2017-10-30 |  | 44328 | Dortmund | Dortmund | Nordrhein-Westfalen |  |  |  |  | 2017-07-27 | Erdgas | 4.7 | 4.7 | Dortmunder Netz GmbH | Dritte | Niederspannung | 13.8 | 4.7
VORL1502 | 2017-10-30 | Riemannstraße 46 | 23701 | Eutin | Ostholstein | Schleswig-Holstein |  |  |  |  | 2017-10-06 | Erdgas | 50 | 49 | Stadtwerke Eutin GmbH | Netzbetreiber | Niederspannung | 92 | 49
VORL1514 | 2017-10-30 |  | 39291 | Gommern OT Nedlitz | Jerichower Land | Sachsen-Anhalt |  |  |  |  | 2017-10-27 | Erdgas | 0.75 | 0.75 | Avacon Netz GmbH | Netzbetreiber | Niederspannung | 1 | 0.75
VORL1504 | 2017-11-01 |  | 30657 | Hannover | Hannover | Niedersachsen |  |  |  |  | 2017-10-19 | Erdgas | 5.5 | 5.3 | enercity Netzgesellschaft mbH |  | Niederspannung | 12.5 | 5.5
VORL1487 | 2017-11-02 | Otto-Schott-Straße 4 | 47906 | Kempen | Viersen | Nordrhein-Westfalen | Bezirksregierung Düsseldorf | 53.01-A15.1-100.0040/15 | § 15 BImSchG | 2015-08-21 | 2017-10-27 | Erdgas | 4044 | 3356 | Stadtwerke Kempen GmbH | Netzbetreiber/Direktvermarkter | Mittelspannung | 3084 | 3356
VORL1505 | 2017-11-02 | Friedrich-Hecker-Str. 30 | 79539 | Lörrach | Lörrach | Baden-Württemberg |  |  |  |  | 2017-10-12 | Erdgas | 56 | 50 | ED Netze GmbH | Dritte | Mittelspannung/Niederspannung | 100 | 50
VORL1506 | 2017-11-02 |  | 86937 | Scheuring | Landsberg am Lech | Bayern |  |  |  |  | 2017-10-30 | LPG (Flüssiggas) | 20 | 15 | LEW Verteilnetz GmbH | Netzbetreiber | Niederspannung | 34 | 15
VORL1507 | 2017-11-02 |  | 31707 | Heeßen | Schaumburg | Niedersachsen |  |  |  |  | 2017-09-12 | Erdgas | 0.75 | 0.75 | Westfalen Weser Netz GmbH |  | Niederspannung | 1 | 0.75
VORL1508 | 2017-11-02 | Oberer Ornberg 24a | 60433 | Frankfurt am Main | Frankfurt am Main | Hessen | Regierungspräsidium Darmstadt |  | § 4 BImSchG |  |  | Erdgas | 2000 | 2000 | NRM Netzdienste Rhein-Main GmbH | Netzbetreiber/Direktvermarkter | Mittelspannung | 2000 | 2000
VORL1509 | 2017-11-02 |  | 63322 | Rödermark | Offenbach | Hessen |  |  |  |  | 2017-09-18 | Erdgas | 6 | 6 | e-netz Südhessen GmbH & Co. KG |  | Niederspannung | 12 | 6
VORL1510 | 2017-11-02 |  | 69120 | Heidelberg |  | Baden-Württemberg |  |  |  |  | 2017-07-17 | Erdgas | 1 | 1 | Stadtwerke Heidelberg Netze GmbH | Dritte | Niederspannung | 2 | 1
VORL1511 | 2017-11-02 | Am Hallenbad 3 | 48268 | Greven | Steinfurt | Nordrhein-Westfalen |  |  |  |  | 2017-08-10 | Erdgas | 112 | 112 | Stadtwerke Greven GmbH | Netzbetreiber | Niederspannung | 196 | 112
VORL1512 | 2017-11-02 |  | 73491 | Neuler | Ostalbkreis | Baden-Württemberg |  |  |  |  | 2017-10-17 | Erdgas | 0.7 | 0.7 | Netzgesellschaft Ostwürttemberg DonauRies GmbH | Direktvermarkter | Niederspannung | 0.96 | 0.7
VORL1513 | 2017-11-02 |  | 34260 | Kaufungen | Kassel | Hessen |  |  |  |  | 2017-10-25 | Erdgas | 11.31 | 11 | Städtische Werke Netz+Service GmbH |  | Niederspannung | 24 | 11
VORL1489 | 2017-11-03 |  | 72762 | Reutlingen | Reutlingen | Baden-Württemberg |  |  |  |  | 2017-10-07 | Erdgas | 19 | 19 | FairNetz GmbH |  | Niederspannung | 36 | 19
VORL1490 | 2017-11-03 |  | 99192 | Nesse-Apfelstädt | Gotha | Thüringen |  |  |  |  | 2017-09-06 | Erdgas | 20 | 19.9 | TEN Thüringer Energienetze GmbH & Co. KG |  | Niederspannung | 42 | 20
VORL1491 | 2017-11-03 |  | 33330 | Gütersloh | Gütersloh | Nordrhein-Westfalen |  |  |  |  | 2017-08-29 | Erdgas | 5.5 | 5.5 | Stadtwerke Gütersloh GmbH |  | Niederspannung | 14.7 | 5.5
VORL1515 | 2017-11-03 | Konrad-Adeneauer Str. 30 | 72072 | Tübingen | Tübingen | Baden-Württemberg |  |  |  |  | 2017-10-12 | Erdgas | 101 | 100 | Stadtwerke Tübingen GmbH |  | Mittelspannung/Niederspannung | 180 | 100
VORL1516 | 2017-11-03 |  | 61476 | Kronberg im Taunus | Bad Homburg v.d.H. | Hessen |  |  |  |  | 2017-09-27 | Erdgas | 6 | 6 | Syna GmbH | Dritte | Niederspannung | 13.5 | 6
VORL1493 | 2017-11-05 | Morsstraße 40 | 49828 | Neuenhaus | Grafschaft Bentheim | Niedersachsen |  |  |  |  | 2017-11-02 | Erdgas | 34 | 34 | Westnetz GmbH |  | Mittelspannung/Niederspannung | 78 | 34
VORL1492 | 2017-11-06 |  | 78595 | Hausen ob Verena | Tuttlingen | Baden-Württemberg |  |  |  |  | 2017-08-16 | Heizöl | 5.3 | 5.16 | Netze BW GmbH |  | Niederspannung | 14.7 | 5.3
VORL1494 | 2017-11-06 |  | 86720 | Nördlingen | Donau-Ries | Bayern |  |  |  |  | 2017-10-26 | Erdgas | 20 | 20 | Netzgesellschaft Ostwürttemberg DonauRies GmbH |  | Niederspannung | 39 | 20
VORL1495 | 2017-11-06 |  | 49124 | Georgsmarienhütte | Osnabrück | Niedersachsen |  |  |  |  | 2017-07-12 | Erdgas | 20 | 16 | Stadtwerke Georgsmarienhütte GmbH |  | Niederspannung | 35.5 | 16
VORL1496 | 2017-11-06 |  | 87471 | Durach | Oberallgäu | Bayern |  |  |  |  | 2017-07-14 | Erdgas | 2 | 1.5 | AllgäuNetz GmbH & Co. KG |  | Niederspannung | 0.6 | 1.5
VORL1497 | 2017-11-06 | Altes Feld 14 | 22885 | Barsbüttel | Stormarn | Schleswig-Holstein |  |  |  |  | 2017-10-02 | Erdgas | 33 | 33 | e-werk Sachsenwald GmbH |  | Niederspannung | 73.4 | 33
VORL1498 | 2017-11-06 | Warburger Str. 6 | 34471 | Volkmarsen | Waldeck-Frankenberg | Hessen |  |  |  |  | 2017-10-30 | Erdgas | 51 | 50 | Energie Waldeck-Frankenberg GmbH |  | Mittelspannung/Niederspannung | 92 | 50
VORL1517 | 2017-11-06 |  | 59394 | Nordkirchen | Coesfeld | Nordrhein-Westfalen |  |  |  |  | 2017-07-06 | Erdgas | 5.5 | 5.5 | Westnetz GmbH |  | Niederspannung | 14.7 | 5.5
VORL1518 | 2017-11-06 |  | 1257 | Dresden |  | Sachsen |  |  |  |  | 2017-08-01 | Erdgas | 20 | 20 | DREWAG NETZ GmbH |  | Niederspannung | 39.6 | 20
VORL1564 | 2017-11-06 |  | 71088 | Holzgerlingen | Böblingen | Baden-Württemberg |  |  |  |  | 2017-10-27 | Erdgas | 1 | 1 | Netze BW GmbH |  | Niederspannung | 5.3 | 1
VORL1520 | 2017-11-07 |  | 37269 | Eschwege | Werra-Meißner-Kreis | Hessen |  |  |  |  | 2017-07-31 | Erdgas | 15.2 | 15 | Stadtwerke Eschwege GmbH | Netzbetreiber | Niederspannung | 30 | 15
VORL1521 | 2017-11-07 |  | 75378 | Bad Liebezell | Calw | Baden-Württemberg |  |  |  |  | 2017-10-25 | Erdgas | 15 | 15 | Netze BW GmbH |  | Niederspannung | 31 | 15
VORL1522 | 2017-11-07 |  | 65388 | Schlangenbad | Rheingau-Taunus-Kreis | Hessen |  |  |  |  | 2017-08-29 | Erdgas | 2 | 1.5 | Syna GmbH |  | Niederspannung | 0.61 | 1.5
VORL1523 | 2017-11-07 | Heizhaus Fichtestraße | 6333 | Hettstedt | Mansfeld-Südharz | Sachsen-Anhalt | Landkreis Mansfeld-Südharz | BImSch 3/4/2016/194 | BImSchG- Genehmigung | 2016-09-26 | 2017-09-28 | Erdgas | 1999 | 1994 | Stadtwerke Hettstedt GmbH | Netzbetreiber | Mittelspannung | 2034 | 1999
VORL1524 | 2017-11-07 | Grönerstraße 7 | 71636 | Ludwigsburg | Ludwigsburg | Baden-Württemberg |  |  |  |  | 2017-10-18 | Erdgas | 337 | 328 | Stadtwerke Ludwigsburg- Kornwestheim GmbH | Netzbetreiber | Mittelspannung | 458 | 328
VORL1525 | 2017-11-07 | Schloitweg 15 | 59494 | Soest | Soest | Nordrhein-Westfalen |  |  |  |  | 2017-10-19 | Erdgas | 99.2 | 99.2 | Stadtwerke Soest GmbH | Dritte | Niederspannung | 71.6 | 33
VORL1526 | 2017-11-08 |  | 59227 | Ahlen | Warendorf | Nordrhein-Westfalen |  |  |  |  | 2017-10-19 | Erdgas | 5.5 | 5.5 | Stadtwerke Ahlen Netz GmbH |  | Niederspannung | 14.7 | 5.5
VORL1527 | 2017-11-08 |  | 83052 | Bruckmühl | Rosenheim | Bayern |  |  |  |  | 2017-10-12 | Erdgas | 5.5 | 5.5 | Bayernwerk Netz GmbH |  | Niederspannung | 14.7 | 5.5
VORL1528 | 2017-11-08 |  | 58332 | Schwelm | Ennepe-Ruhr-Kreis | Nordrhein-Westfalen |  |  |  |  | 2017-10-16 | Erdgas | 20 | 20 | AVU Netz GmbH | Dritte | Niederspannung | 43 | 20
VORL1529 | 2017-11-08 |  | 58332 | Schwelm | Ennepe-Ruhr-Kreis | Nordrhein-Westfalen |  |  |  |  | 2017-10-16 | Erdgas | 15 | 15 | AVU Netz GmbH | Dritte | Niederspannung | 34 | 15
VORL1530 | 2017-11-08 |  | 58332 | Schwelm | Ennepe-Ruhr-Kreis | Nordrhein-Westfalen |  |  |  |  | 2017-10-16 | Erdgas | 15 | 15 | AVU Netz GmbH | Dritte | Niederspannung | 34 | 15
VORL1531 | 2017-11-08 |  | 59494 | Soest | Soest | Nordrhein-Westfalen |  |  |  |  | 2017-07-05 | Erdgas | 5.5 | 5.5 | Stadtwerke Soest GmbH |  | Niederspannung | 14.7 | 5.5
VORL1532 | 2017-11-08 |  | 60598 | Frankfurt |  | Hessen |  |  |  |  | 2017-10-25 | Erdgas | 5.5 | 5.5 | NRM Netzdienste Rhein-Main GmbH |  | Niederspannung | 14.7 | 5.5
VORL1533 | 2017-11-08 |  | 59229 | Ahlen | Warendorf | Nordrhein-Westfalen |  |  |  |  | 2017-08-17 | Erdgas | 1.5 | 1.5 | Stadtwerke Ahlen Netz GmbH |  | Niederspannung | 0.6 | 1.5
VORL1534 | 2017-11-08 |  | 33378 | Rheda-Wiedenbrück | Gütersloh | Nordrhein-Westfalen |  |  |  |  | 2017-07-17 | Erdgas | 5.5 | 5.5 | Westnetz GmbH |  | Niederspannung | 14.7 | 5.5
VORL1535 | 2017-11-08 |  | 36381 | Schlüchtern | Main-Kinzig-Kreis | Hessen |  |  |  |  | 2017-08-25 | Erdgas | 20 | 20 | OsthessenNetz GmbH | Netzbetreiber | Niederspannung | 40 | 20
VORL1536 | 2017-11-08 |  | 86720 | Nördlingen | Donau-Ries | Bayern |  |  |  |  | 2017-11-08 | Erdgas | 0.75 | 0.75 | Netzgesellschaft Ostwürttemberg DonauRies GmbH | Netzbetreiber | Niederspannung | 1 | 0.75
VORL1537 | 2017-11-08 |  | 91217 | Hersbruck | Nürnberger Land | Bayern |  |  |  |  | 2017-08-02 | Erdgas | 20 | 19.922 | HEWA, Hersbrucker Energie- und Wasserversorgung GmbH |  | Niederspannung | 38.7 | 20
VORL1538 | 2017-11-08 |  | 42697 | Solingen |  | Nordrhein-Westfalen |  |  |  |  | 2017-10-25 | Erdgas | 11.1 | 11 | SWS Netze Solingen GmbH | Dritte | Mittelspannung | 26 | 11
VORL1539 | 2017-11-09 |  | 48612 | Horstmar | Steinfurt | Nordrhein-Westfalen |  |  |  |  | 2017-10-30 | Erdgas | 0.7 | 0.7 | innogy SE |  | Niederspannung | 0.7 | 0.7
VORL1540 | 2017-11-09 |  | 78166 | Donaueschingen | Schwarzwald-Baar-Kreis | Baden-Württemberg |  |  |  |  | 2017-07-17 | Erdgas | 5.5 | 5.38 | ED Netze GmbH |  | Niederspannung | 14.7 | 5.5
VORL1541 | 2017-11-09 |  | 73732 | Esslingen | Esslingen | Baden-Württemberg |  |  |  |  | 2017-10-26 | Erdgas | 9 | 9 | Netze BW GmbH | Dritte | Niederspannung | 20 | 9
VORL1542 | 2017-11-09 | Langer Berg 12 | 91257 | Pegnitz | Bayreuth | Bayern |  |  |  |  | 2017-10-05 | Erdgas | 50 | 49 | Bayernwerk Netz GmbH |  | Mittelspannung | 80 | 49
VORL1543 | 2017-11-09 |  | 26725 | Emden |  | Niedersachsen |  |  |  |  | 2017-10-10 | Erdgas | 30 | 30 | Stadtwerke Emden GmbH |  | Niederspannung | 63.1 | 30
VORL1545 | 2017-11-09 |  | 47475 | Kamp-Lintfort | Wesel | Nordrhein-Westfalen |  |  |  |  | 2017-10-27 | Erdgas | 20 | 19.4 | Westnetz GmbH | Dritte | Niederspannung | 47 | 20
VORL1546 | 2017-11-09 |  | 27327 | Martfeld | Diepholz | Niedersachsen |  |  |  |  | 2017-11-09 | Erdgas | 0.93 | 0.93 | Avacon Netz GmbH | Netzbetreiber | Niederspannung | 5.7 | 0.93
VORL1555 | 2017-11-09 |  | 78136 | Schonach | Schwarzwald-Baar-Kreis | Baden-Württemberg |  |  |  |  | 2017-07-03 | Erdgas | 5.5 | 5.38 | EGT Energie GmbH |  | Niederspannung | 14.7 | 5.5
VORL1556 | 2017-11-09 |  | 32683 | Barntrup | Lippe | Nordrhein-Westfalen |  |  |  |  | 2017-11-09 | Erdgas | 0.75 | 0.75 | Westnetz GmbH | Netzbetreiber | Niederspannung | 1 | 0.75
VORL1544 | 2017-11-10 |  | 1796 | Pirna | Sächsische Schweiz-Osterzgebirge | Sachsen |  |  |  |  | 2017-11-09 | Erdgas | 0.75 | 0.75 | Energieversorgung Pirna GmbH | Netzbetreiber | Niederspannung | 1 | 0.75
VORL1547 | 2017-11-10 | Berliner Str. 8/1 | 74321 | Bietigheim-Bissingen | Ludwigsburg | Baden-Württemberg | [5 empty] | Erdgas | 2040 | 2000 | Stadtwerke Bietigheim-Bissingen GmbH | Netzbetreiber/Direktvermarkter | Mittelspannung | 2050 | 2000
VORL1548 | 2017-11-10 | Parkstr. 50 | 58675 | Hemer | Märkischer Kreis | Nordrhein-Westfalen |  |  |  |  | 2017-11-07 | Erdgas | 50 | 50 | Westnetz GmbH | Netzbetreiber | Mittelspannung/Niederspannung | 84 | 50
VORL1549 | 2017-11-10 |  | 94099 | Ruhstorf an der Rott | Passau | Bayern |  |  |  |  | 2017-11-08 | Erdgas | 4 | 4 | Bayernwerk Netz GmbH |  | Niederspannung | 12 | 4
VORL1550 | 2017-11-10 |  | 22159 | Hamburg |  | Hamburg |  |  |  |  | 2017-08-15 | Erdgas | 22 | 22 | Stromnetz Hamburg GmbH |  | Niederspannung | 47.8 | 22
VORL1551 | 2017-11-10 |  | 65934 | Frankfurt am Main |  | Hessen |  |  |  |  | 2017-10-26 | Erdgas | 5.5 | 5.5 | Syna GmbH | Dritte | Niederspannung | 14.7 | 5.5
VORL1552 | 2017-11-10 |  | 63773 | Goldbach | Aschaffenburg | Bayern |  |  |  |  | 2017-10-24 | Erdgas | 0.75 | 0.75 | Elektrizitätswerk Goldbach-Hösbach GmbH & Co. KG |  | Niederspannung | 1 | 0.75
VORL1553 | 2017-11-10 |  | 26871 | Papenburg | Emsland | Niedersachsen |  |  |  |  | 2017-10-24 | Erdgas | 20 | 20 | EWE NETZ GmbH |  | Niederspannung | 47 | 20
VORL1554 | 2017-11-10 |  | 79346 | Endingen | Emmendingen | Baden-Württemberg |  |  |  |  | 2017-10-16 | LPG (Flüssiggas) | 0.93 | 0.93 | Netze BW GmbH |  | Niederspannung | 5.7 | 0.93
VORL1557 | 2017-11-10 |  | 93059 | Regensburg |  | Bayern |  |  |  |  | 2017-11-28 | Erdgas | 14.1 | 11 | Regensburg Netz GmbH | Netzbetreiber | Niederspannung | 25.3 | 11
VORL1558 | 2017-11-11 |  | 61279 | Grävenwiesbach | Hochtaunuskreis | Hessen |  |  |  |  | 2017-11-15 | Flüssiggas | 3 | 3 | Syna GmbH |  | Niederspannung | 9 | 3
VORL1559 | 2017-11-12 |  | 67150 | Niederkirchen | Bad Dürkheim | Rheinland-Pfalz |  |  |  |  | 2017-10-16 | Erdgas | 0.75 | 0.75 | Stadtwerke Deidesheim GmbH |  | Niederspannung | 1 | 0.75
VORL1600 | 2017-11-12 |  | 60599 | Frankfurt |  | Hessen |  |  |  |  | 2017-08-18 | Erdgas | 1.14 | 1 | NRM Netzdienste Rhein-Main GmbH |  | Niederspannung | 2.4 | 1
VORL1560 | 2017-11-13 |  | 16348 | Wandlitz | Barnim | Brandenburg |  |  |  |  | 2017-08-23 | Erdgas | 2 | 1.5 | E.DIS Netz GmbH | Dritte | Niederspannung | 0.6 | 1.5
VORL1561 | 2017-11-13 | Weissacher Str. 42; BHKW 1 | 71522 | Backnang | Rems-Murr-Kreis | Baden-Württemberg |  |  |  |  | 2017-11-02 | Erdgas | 113 | 112 | Syna GmbH | Netzbetreiber | Niederspannung | 196 | 112
VORL1562 | 2017-11-13 |  | 1129 | Dresden |  | Sachsen |  |  |  |  | 2017-11-01 | Erdgas | 9 | 8.9 | DREWAG NETZ GmbH |  | Niederspannung | 19 | 9
VORL1563 | 2017-11-13 | Hindenburgstr. 47 | 75378 | Bad Liebenzell | Calw | Baden-Württemberg |  |  |  |  | 2017-09-21 | Erdgas | 50 | 48.8 | EnBW Mainfrankenpark GmbH |  | Mittelspannung/Niederspannung | 78 | 50
VORL1565 | 2017-11-13 | Robert-Koch-Str. 8 | 6333 | Hettstedt | Mansfeld-Südharz | Sachsen-Anhalt |  |  |  |  | 2017-10-24 | Erdgas | 70 | 70 | Stadtwerke Hettstedt GmbH |  | Niederspannung | 115 | 70
VORL1566 | 2017-11-13 |  | 22589 | Hamburg |  | Hamburg |  |  |  |  | 2017-11-10 | Erdgas | 6 | 5.5 | Stromnetz Hamburg GmbH |  | Niederspannung | 14 | 5.5
VORL1567 | 2017-11-13 |  | 41379 | Brüggen | Viersen | Nordrhein-Westfalen |  |  |  |  | 2017-11-07 | Erdgas | 16 | 16 | Westnetz GmbH |  | Niederspannung | 35.3 | 16
VORL1568 | 2017-11-13 | Louis-Pasteur-Straße 12 | 77654 | Offenburg | Offenburg | Baden-Württemberg | Landratsamt Ortenaukreis | 611/We/106.11 | BImSchG | 2016-12-15 |  | Erdgas | 3649 | 1562 | Netze Mittelbaden GmbH + Co. KG | Netzbetreiber/Direktvermarkter | Mittelspannung | 1662 | 1562
VORL1569 | 2017-11-13 |  | 78056 | Villingen-Schwenningen | Schwarzwald-Baar-Kreis | Baden-Württemberg |  |  |  |  | 2017-08-14 | Erdgas | 6 | 5.965 | Stadtwerke Villingen-Schwenningen GmbH |  | Niederspannung | 13.5 | 6
VORL1570 | 2017-11-13 |  | 79189 | Bad Krozingen | Breisgau-Hochschwarzwald | Baden-Württemberg |  |  |  |  | 2017-11-10 | Erdgas | 5.5 | 5.38 | bnNETZE GmbH |  | Niederspannung | 14.8 | 5.5
VORL1571 | 2017-11-13 |  | 65795 | Hattersheim | Main-Taunus-Kreis | Hessen |  |  |  |  | 2017-10-17 | Erdgas | 5.5 | 5.5 | Syna GmbH | Dritte | Niederspannung | 14.7 | 5.5
VORL1572 | 2017-11-13 |  | 65795 | Hattersheim | Main-Taunus-Kreis | Hessen |  |  |  |  | 2017-09-04 | Erdgas | 5.5 | 5.5 | Syna GmbH | Dritte | Niederspannung | 14.7 | 5.5
VORL1573 | 2017-11-13 |  | 65795 | Hattersheim | Main-Taunus-Kreis | Hessen |  |  |  |  | 2017-07-12 | Erdgas | 5.5 | 5.5 | Syna GmbH | Dritte | Niederspannung | 14.7 | 5.5
VORL1574 | 2017-11-13 |  | 56269 | Dierdorf | Neuwied | Rheinland-Pfalz |  |  |  |  | 2017-09-28 | Erdgas | 0.3 | 0.3 | Syna GmbH | Netzbetreiber | Niederspannung | 0.7 | 0.3
VORL1587 | 2017-11-13 | Sigmundstr. 200, 2 Module à 380 kWel | 90431 | Nürnberg |  | Bayern | Stadt Nürnberg, Umweltamt | UwA/2 325-21-10/17049_16v_s | Änd. n. § 16 Abs.1 BImSchG | 2017-11-02 | 2017-12-20 | Erdgas | 780 | 760 | MDN Main-Donau Netzgesellschaft mbH | Netzbetreiber | Mittelspannung | 846 | 760
VORL1594 | 2017-11-13 |  | 26180 | Rastede | Ammerland | Niedersachsen |  |  |  |  | 2017-11-24 | Erdgas | 1.5 | 1.5 | EWE NETZ GmbH |  | Niederspannung | 0.6 | 1.5
VORL1609 | 2017-11-13 |  | 89616 | Rottenacker | Alb-Donau-Kreis | Baden-Württemberg |  |  |  |  | 2017-10-11 | Erdgas | 1.2 | 1 | Netze BW GmbH |  | Niederspannung | 2 | 1
VORL1575 | 2017-11-14 |  | 65510 | Idstein | Rheingau-Taunus-Kreis | Hessen |  |  |  |  | 2017-09-26 | Edgas | 5.5 | 5.5 | Syna GmbH | Dritte | Niederspannung | 14.7 | 5.5
VORL1576 | 2017-11-14 |  | 65510 | Idstein | Rheingau-Taunus-Kreis | Hessen |  |  |  |  | 2017-09-14 | Erdgas | 5.5 | 5.5 | Syna GmbH |  | Niederspannung | 14.7 | 5.5
VORL1577 | 2017-11-14 |  | 65510 | Idstein | Rheingau-Taunus-Kreis | Hessen |  |  |  |  | 2017-07-31 | Erdgas | 5.5 | 5.5 | Syna GmbH | Dritte | Niederspannung | 14.7 | 5.5
VORL1578 | 2017-11-14 |  | 22335 | Hamburg |  | Hamburg |  |  |  |  | 2017-09-13 | Edgas | 7.5 | 7.5 | Stromnetz Hamburg GmbH |  | Niederspannung | 19.1 | 7.5
VORL1579 | 2017-11-14 |  | 22085 | Hamburg |  | Hamburg |  |  |  |  | 2017-11-02 | Erdgas | 16 | 16 | Stromnetz Hamburg GmbH |  | Niederspannung | 36.7 | 16
VORL1580 | 2017-11-14 |  | 22339 | Hamburg |  | Hamburg |  |  |  |  | 2017-09-13 | Erdgas | 22 | 22 | Stromnetz Hamburg GmbH |  | Niederspannung | 51.2 | 22
VORL1581 | 2017-11-14 |  | 65307 | Bad Schwalbach | Rheingau-Taunus-Kreis | Hessen |  |  |  |  | 2017-11-07 | Erdgas | 9 | 9 | Syna GmbH |  | Niederspannung | 20 | 9
VORL1582 | 2017-11-14 | Engelsgasse 2a-f | 61350 | Bad Homburg | Hochtaunuskreis | Hessen |  |  |  |  | 2017-11-06 | Erdgas | 35 | 35 | Syna GmbH |  | Niederspannung | 70 | 35
VORL1583 | 2017-11-14 | Am Beinschuh 2a | 6526 | Sangerhausen | Mansfeld-Südharz | Sachsen-Anhalt |  |  |  |  | 2017-11-18 | Erdgas | 70 | 69 | Stadtwerke Sangerhausen GmbH | Dritte | Niederspannung | 115 | 70
VORL1584 | 2017-11-14 | Schmarler Damm 5 | 18069 | Rostock |  | Mecklenburg-Vorpommern | Staatl. Amt f. Landw. u. Umwelt Mittl. Mecklenburg | StAUN-HRO-510-520b 5711.0.101-3 | BImSchG § 15 | 1994-04-14 | 2017-09-14 | Erdgas | 37000 | 36000 | Stadtwerke Rostock Netzgesellschaft mbH | Netzbetreiber | Hochspannung | 40000 | 36000
VORL1585 | 2017-11-14 | Walther-Bender-Str. 29 | 35305 | Grünberg | Gießen | Hessen |  |  |  |  | 2017-10-24 | Erdgas | 50 | 49 | ovag Netz AG |  | Niederspannung | 89 | 50
VORL1586 | 2017-11-14 |  | 85276 | Pfaffenhofen a. d. Ilm | Pfaffenhofen | Bayern |  |  |  |  | 2017-08-23 | Erdgas | 6 | 6 | Stromversorgung Pfaffenhofen a. d. Ilm GmbH & CO. KG | Dritte | Niederspannung | 12 | 6
VORL1589 | 2017-11-14 |  | 84034 | Landshut | Landshut | Bayern |  |  |  |  | 2017-10-19 | Erdgas | 11.18 | 11 | Stadtwerke Landshut |  | Niederspannung | 29.4 | 11
VORL1590 | 2017-11-14 |  | 82166 | Gräfelfing | München | Bayern |  |  |  |  | 2017-10-16 | Erdgas | 0.75 | 0.75 | Bayernwerk Netz GmbH |  | Niederspannung | 1 | 0.75
VORL1591 | 2017-11-14 | Am Brinkkamp 16 | 32545 | Bad Oeynhausen | Minden-Lübbecke | Nordrhein-Westfalen |  |  |  |  | 2017-11-27 | Erdgas | 360 | 360 | Westfalen Weser Netz GmbH | Netzbetreiber/Direktvermarkter/Dritte | Mittelspannung/Niederspannung | 400 | 360
VORL1592 | 2017-11-14 | Eisenbahnstraße 20 | 88048 | Friedrichshafen | Bodenseekreis | Baden-Württemberg |  |  |  |  | 2017-11-13 | Erdgas | 33 | 33 | Stadtwerk am See GmbH & Co. KG |  | Niederspannung | 74 | 33
VORL1593 | 2017-11-14 |  | 14913 | Jüterbog | Teltow-Fläming | Brandenburg |  |  |  |  | 2017-11-01 | Erdgas | 20 | 20 | E.DIS Netz GmbH | Dritte | Niederspannung | 46.7 | 20
VORL1596 | 2017-11-14 |  | 49716 | Meppen | Emsland | Niedersachsen |  |  |  |  | 2017-11-20 | Erdgas | 4.7 | 4.7 | EWE NETZ GmbH | Dritte | Niederspannung | 12.5 | 4.7
VORL1597 | 2017-11-14 |  | 33102 | Paderborn | Paderborn | Nordrhein-Westfalen |  |  |  |  | 2017-10-17 | Erdgas | 5 | 5 | Westfalen Weser Netz GmbH | Dritte | Niederspannung | 12.2 | 5
VORL1598 | 2017-11-14 |  | 56077 | Koblenz | Koblenz | Rheinland-Pfalz |  |  |  |  | 2017-10-19 | Erdgas | 9 | 9 | Energienetze Mittelrhein GmbH | Dritte | Niederspannung | 20 | 9
VORL1599 | 2017-11-14 | Probststr. 5 | 70567 | Stuttgart |  | Baden-Württemberg |  |  |  |  | 2017-10-26 | Erdgas | 34 | 34 | Stuttgart Netze Betrieb GmbH | Dritte | Niederspannung | 78 | 34
VORL1669 | 2017-11-14 |  | 8315 | Lauter-Bernsbach | Erzgebirgskreis | Sachsen |  |  |  |  | 2017-11-16 | Erdgas | 0.75 | 0.75 | Mitteldeutsche Netzgesellschaft mbH (MITNETZ STROM) |  | Niederspannung | 1 | 0.75
VORL1595 | 2017-11-15 |  | 14772 | Brandenburg |  | Brandenburg |  |  |  |  | 2017-10-26 | Erdgas | 0.75 | 0.75 | Stadtwerke Brandenburg an der Havel GmbH | Netzbetreiber | Niederspannung | 1 | 0.75
VORL1601 | 2017-11-15 |  | 25421 | Pinneberg | Pinneberg | Schleswig-Holstein |  |  |  |  | 2017-08-16 | Erdgas | 15 | 15 | Stadtwerke Pinneberg GmbH |  | Niederspannung | 31 | 15
VORL1602 | 2017-11-15 |  | 25421 | Pinneberg | Pinneberg | Schleswig-Holstein |  |  |  |  | 2017-08-16 | Erdgas | 15 | 15 | Stadtwerke Pinneberg GmbH |  | Niederspannung | 31 | 15
VORL1603 | 2017-11-15 |  | 53947 | Nettersheim | Euskirchen | Nordrhein-Westfalen |  |  |  |  | 2017-11-14 | Erdgas | 0.93 | 0.93 | e-regio GmbH & Co. KG | Netzbetreiber | Niederspannung | 5.7 | 0.93
VORL1604 | 2017-11-15 | Bregenzer Str. 39 | 70469 | Stuttgart |  | Baden-Württemberg |  |  |  |  | 2017-09-28 | Erdgas | 70 | 68.3 | Stuttgart Netze Betrieb GmbH |  | Niederspannung | 109 | 70
VORL1606 | 2017-11-15 |  | 27793 | Wildeshausen | Oldenburg | Niedersachsen |  |  |  |  | 2017-10-16 | Erdgas | 1 | 0.964 | EWE NETZ GmbH |  | Niederspannung | 2.5 | 1
VORL1607 | 2017-11-15 |  | 27751 | Delmenhorst |  | Niedersachsen |  |  |  |  | 2017-07-20 | Erdgas | 1 | 0.964 | EWE NETZ GmbH |  | Niederspannung | 2.5 | 1
VORL1608 | 2017-11-15 |  | 98630 | Römhild | Hildburghausen | Thüringen |  |  |  |  | 2017-10-16 | Heizöl | 5.3 | 5.2 | TEN Thüringer Energienetze GmbH & Co. KG |  | Niederspannung | 11.9 | 5.3
VORL1610 | 2017-11-16 |  | 75249 | Kieselbronn | Enzkreis | Baden-Württemberg |  |  |  |  | 2017-10-05 | Erdgas | 5.5 | 5.5 | Netze BW GmbH |  | Niederspannung | 14.7 | 5.5
VORL1611 | 2017-11-16 |  | 75245 | Neulingen | Enzkreis | Baden-Württemberg |  |  |  |  | 2017-11-15 | Erdgas | 30 | 30 | Netze BW GmbH |  | Niederspannung | 87.6 | 30
VORL1612 | 2017-11-16 |  | 73441 | Bopfingen | Ostalbkreis | Baden-Württemberg |  |  |  |  | 2017-10-24 | Erdgas | 5.5 | 5.5 | Netzgesellschaft Ostwürttemberg DonauRies GmbH |  | Niederspannung | 14.7 | 5.5
VORL1613 | 2017-11-16 |  | 1855 | Sebnitz | Sächsische Schweiz-Osterzgebirge | Sachsen |  |  |  |  | 2017-08-22 | Erdgas | 25.6 | 20 | ENSO Netz GmbH |  | Niederspannung | 39.6 | 20
VORL1614 | 2017-11-16 |  | 59229 | Ahlen | Warendorf | Nordrhein-Westfalen |  |  |  |  | 2017-07-12 | Erdgas | 5.5 | 5.5 | Stadtwerke Ahlen Netz GmbH |  | Niederspannung | 14.7 | 5.5
VORL1615 | 2017-11-16 |  | 37339 | Leinefelde-Worbis | Eichsfeld | Thüringen |  |  |  |  | 2017-10-11 | Erdgas | 6 | 6 | TEN Thüringer Energienetze GmbH & Co. KG |  | Niederspannung | 12 | 6
VORL1616 | 2017-11-16 |  | 59494 | Soest | Soest | Nordrhein-Westfalen |  |  |  |  | 2017-08-31 | Erdgas | 5.5 | 5.5 | Stadtwerke Soest GmbH |  | Niederspannung | 14.7 | 5.5
VORL1617 | 2017-11-16 | Lange Straße 48 | 29664 | Walsrode | Heidekreis | Niedersachsen |  |  |  |  | 2017-08-28 | Erdgas | 40 | 40 | Stadtwerke Böhmetal GmbH |  | Niederspannung | 85 | 40
VORL1618 | 2017-11-16 |  | 91623 | Sachsen | Ansbach | Bayern |  |  |  |  | 2017-10-26 | Erdgas | 5.5 | 5.5 | MDN Main-Donau Netzgesellschaft mbH | Netzbetreiber | Niederspannung | 14.7 | 5.5
VORL1619 | 2017-11-16 | Ringstraße 4 | 32130 | Enger | Herford | Nordrhein-Westfalen |  |  |  |  | 2017-11-07 | Erdgas | 51 | 50 | Westfalen Weser Netz Gmb |  | Niederspannung | 92 | 50
VORL1620 | 2017-11-16 |  | 35041 | Marburg |  | Hessen |  |  |  |  | 2017-09-07 | Flüssiggas | 11 | 10.84 | Stadtwerke Marburg GmbH | Netzbetreiber | Niederspannung | 29.4 | 11
VORL1621 | 2017-11-17 |  | 17291 | Prenzlau | Uckermark | Brandenburg |  |  |  |  | 2017-11-06 | Erdgas | 15 | 15 | Stadtwerke Prenzlau GmbH |  | Niederspannung | 31 | 15
VORL1622 | 2017-11-17 |  | 44339 | Dortmund |  | Nordrhein-Westfalen |  |  |  |  | 2017-07-05 | Erdgas | 9 | 9 | Dortmunder Netz GmbH |  | Niederspannung | 20 | 9
VORL1623 | 2017-11-17 |  | 44125 | Dortmund |  | Nordrhein-Westfalen |  |  |  |  | 2017-07-12 | Erdgas | 20 | 20 | Dortmunder Netz GmbH |  | Niederspannung | 39.6 | 20
VORL1624 | 2017-11-17 | Garther Heide 10 | 49685 | Garthe | Cloppenburg | Niedersachsen |  |  |  |  | 2017-11-16 | Erdgas | 50 | 50 | EWE NETZ GmbH |  | Mittelspannung | 95 | 50
VORL1625 | 2017-11-17 | Voltzstraße 8 | 86720 | Nördlingen | Donau-Ries | Bayern |  |  |  |  | 2017-11-08 | Erdgas | 33 | 33 | Netzgesellschaft Ostwürttemberg DonauRies GmbH |  | Niederspannung | 71.6 | 33
VORL1627 | 2017-11-17 |  | 59071 | Hamm | Hamm | Nordrhein-Westfalen |  |  |  |  | 2017-11-09 | Erdgas | 5.5 | 5.5 | Energie- und Wasserversorgung Hamm GmbH |  | Niederspannung | 14.7 | 5.5
VORL1628 | 2017-11-17 |  | 59069 | Hamm | Hamm | Nordrhein-Westfalen |  |  |  |  | 2017-11-14 | Erdgas | 5.5 | 5.5 | Energie- und Wasserversorgung Hamm GmbH |  | Niederspannung | 14.7 | 5.5
VORL1629 | 2017-11-17 | Halte 17 | 26826 | Weener | Leer | Niedersachsen |  |  |  |  | 2017-10-25 | Erdgas | 52 | 50 | EWE NETZ GmbH | Direktvermarkter | Mittelspannung/Niederspannung | 95 | 50
VORL1630 | 2017-11-17 |  | 34369 | Hofgeismar | Kassel | Hessen |  |  |  |  | 2017-10-25 | Erdgas | 5.5 | 5.5 | EnergieNetz Mitte GmbH |  | Niederspannung | 14.7 | 5.5
VORL1632 | 2017-11-17 |  | 92334 | Berching | Neumarkt in der Oberpfalz | Bayern |  |  |  |  | 2017-11-13 | Erdgas | 5.5 | 5.5 | Bayernwerk Netz GmbH | Netzbetreiber/Direktvermarkter | Niederspannung | 15 | 5.5
VORL1633 | 2017-11-17 |  | 92342 | Freysatd | Neumarkt in der Oberpfalz | Bayern |  |  |  |  | 2017-11-15 | Erdgas | 5.5 | 5.5 | MDN Main-Donau Netzgesellschaft mbH | Netzbetreiber/Direktvermarkter | Niederspannung | 15 | 5.5
VORL1639 | 2017-11-17 |  | 27321 | Thedinghausen | Verden | Niedersachsen |  |  |  |  | 2017-11-21 | Erdgas | 0.75 | 0.75 | EWE NETZ GmbH | Netzbetreiber | Niederspannung | 1 | 0.75
VORL1631 | 2017-11-19 |  | 4277 | Leipzig |  | Sachsen |  |  |  |  | 2017-11-09 | Erdgas | 0.75 | 0.75 | Netz Leipzig GmbH | Dritte | Niederspannung | 1 | 0.75
VORL1634 | 2017-11-20 | Siemensstraße 18 | 84453 | Mühldorf a. Inn |  | Bayern |  |  |  |  | 2017-11-15 | Erdgas | 49.5 | 49.5 | Kommunale Energienetze Inn-Salzach GmbH & Co. KG |  | Mittelspannung/Niederspannung | 100 | 49.5
VORL1635 | 2017-11-20 |  | 1109 | Dresden |  | Sachsen |  |  |  |  | 2017-11-14 | Erdgas | 6 | 6 | DREWAG NETZ GmbH | Netzbetreiber | Niederspannung | 12 | 6
VORL1636 | 2017-11-20 |  | 1259 | Dresden |  | Sachsen |  |  |  |  | 2017-11-10 | Erdgas | 20 | 20 | DREWAG NETZ GmbH | Netzbetreiber | Niederspannung | 40 | 20
VORL1637 | 2017-11-20 |  | 1259 | Dresden |  | Sachsen |  |  |  |  | 2017-11-10 | Erdgas | 20 | 20 | DREWAG NETZ GmbH | Netzbetreiber | Niederspannung | 40 | 20
VORL1638 | 2017-11-20 |  | 30629 | Hannover |  | Niedersachsen |  |  |  |  | 2017-11-09 | Erdgas | 23 | 22 | enercity Netzgesellschaft mbH |  | Niederspannung | 51.3 | 22
VORL1640 | 2017-11-20 |  | 36272 | Niederaula | Hersfeld-Rotenburg | Hessen |  |  |  |  | 2017-09-28 | Erdgas | 5.5 | 5.5 | EnergieNetz Mitte GmbH |  | Niederspannung | 14.7 | 5.5
VORL1641 | 2017-11-20 |  | 36272 | Niederaula | Hersfeld-Rotenburg | Hessen |  |  |  |  | 2017-09-28 | Erdgas | 5.5 | 5 | EnergieNetz Mitte GmbH |  | Niederspannung | 14.7 | 5.5
VORL1642 | 2017-11-20 |  | 36272 | Niederaula | Hersfeld-Rotenburg | Hessen |  |  |  |  | 2017-09-28 | Erdgas | 5.5 | 5 | EnergieNetz Mitte GmbH |  | Niederspannung | 14.7 | 5.5
VORL1643 | 2017-11-20 |  | 36272 | Niederaula | Hersfeld-Rotenburg | Hessen |  |  |  |  | 2017-09-28 | Erdgas | 5.5 | 5 | EnergieNetz Mitte GmbH |  | Niederspannung | 14.7 | 5.5
VORL1644 | 2017-11-20 |  | 36272 | Niederaula | Hersfeld-Rotenburg | Hessen |  |  |  |  | 2017-09-28 | Erdgas | 5.5 | 5 | EnergieNetz Mitte GmbH |  | Niederspannung | 14.7 | 5.5
VORL1645 | 2017-11-20 |  | 36272 | Niederaula | Hersfeld-Rotenburg | Hessen |  |  |  |  | 2017-09-28 | Erdgas | 5.5 | 5 | EnergieNetz Mitte GmbH |  | Niederspannung | 14.7 | 5.5
VORL1681 | 2017-11-20 | Daimlerstr. 35, Reinhold-Würth HS | 74653 | Künzelsau | Hohenlohe-Kreis | Baden-Württemberg |  |  |  |  | 2017-10-26 | Erdgas | 50 | 50 | Netze BW GmbH |  | Niederspannung | 104 | 50
VORL1717 | 2017-11-20 |  | 52066 | Aachen | Aachen | Nordrhein-Westfalen |  |  |  |  | 2017-11-29 | Erdgas | 5.5 | 5.5 | Infrawest GmbH |  | Niederspannung | 14.7 | 5.5
VORL1646 | 2017-11-21 |  | 32130 | Enger | Herford | Nordrhein-Westfalen |  |  |  |  | 2017-11-03 | Erdgas | 1 | 1 | Westfalen Weser Netz GmbH |  | Niederspannung | 24 | 1
VORL1647 | 2017-11-21 | Rudolf-Freytag-Str. 6 | 76189 | Karlsruhe | Karlsruhe | Baden-Württemberg |  |  |  |  | 2017-11-13 | Erdgas | 140 | 140 | Stadtwerke Karlsruhe Netzservice GmbH | Netzbetreiber | Mittelspannung/Niederspannung | 207 | 140
VORL1648 | 2017-11-21 |  | 24369 | Waabs | Rendsburg-Eckernförde | Schleswig-Holstein |  |  |  |  | 2017-11-10 | Erdgas | 5.5 | 5.5 | Schleswig-Holstein Netz AG |  | Niederspannung | 14.7 | 5.5
VORL1649 | 2017-11-21 |  | 1848 | Hohnstein | Sächsische Schweiz-Osterzgebirge | Sachsen |  |  |  |  | 2017-09-26 | Erdgas | 0.93 | 0.93 | ENSO Netz GmbH | Netzbetreiber | Niederspannung | 5.7 | 0.93
VORL1650 | 2017-11-21 |  | 24253 | Probsteierhagen | Plön | Schleswig-Holstein |  |  |  |  | 2017-08-31 | Heizöl | 5.3 | 5.3 | Schleswig-Holstein Netz AG |  | Niederspannung | 11.3 | 5.3
VORL1651 | 2017-11-21 |  | 31249 | Hohenhameln | Peine | Niedersachsen |  |  |  |  | 2017-09-05 | Edgas | 6.3 | 5.5 | Avacon Netz GmbH |  | Niederspannung | 14.7 | 5.5
VORL1652 | 2017-11-21 | Finkenweg 12 | 31275 | Lehrte | Region Hannover | Niedersachsen |  |  |  |  | 2017-09-27 | Erdgas | 150 | 131 | Avacon Netz GmbH |  | Niederspannung | 81 | 50
VORL1653 | 2017-11-21 | Gerhard-Ellrodt-Straße 144 | 4249 | Leipzig |  | Sachsen | [5 empty] | Erdgas | 9000 | 9000 | Netz Leipzig GmbH | Netzbetreiber/Direktvermarkter | Mittelspannung | 9100 | 9000
VORL1654 | 2017-11-21 | Slevogtstr. / Diderotstr. (Gem. 668/1) | 4159 | Leipzig |  | Sachsen | [5 empty] | Erdgas | 9000 | 9000 | Netz Leipzig GmbH | Netzbetreiber/Direktvermarkter | Mittelspannung | 9100 | 9000
VORL1655 | 2017-11-21 |  | 73776 | Altbach | Esslingen | Baden-Württemberg |  |  |  |  | 2017-11-06 | Erdgas | 0.75 | 0.75 | Netze BW GmbH |  | Niederspannung | 1 | 0.75
VORL1656 | 2017-11-21 | Gemarkung Marl, Flur 75, FlSt. 222 |  | Marl | Recklinghausen | Nordrhein-Westfalen | [5 empty] | Erdgas | 31500 | 31500 | Westnetz GmbH | Netzbetreiber | Hochspannung | 31885 | 30500
VORL1657 | 2017-11-21 |  | 21255 | Tostedt | Harburg | Niedersachsen |  |  |  |  | 2017-11-07 | Erdgas | 20 | 20 | EWE NETZ GmbH |  | Niederspannung | 39 | 20
VORL1658 | 2017-11-21 |  | 40231 | Düsseldorf |  | Nordrhein-Westfalen |  |  |  |  | 2017-09-27 | Erdgas | 20.1 | 20 | Netzgesellschaft Düsseldorf mbH | Dritte | Mittelspannung | 40 | 20
VORL1659 | 2017-11-21 |  | 88271 | Wilhelmsdorf | Ravensburg | Baden-Württemberg |  |  |  |  | 2017-10-26 | Erdgas | 5.5 | 5.38 | Netze BW GmbH |  | Niederspannung | 14.7 | 5.5
VORL1660 | 2017-11-21 |  | 9496 | Marienberg | Erzgebirgskreis | Sachsen |  |  |  |  | 2017-10-24 | Erdgas | 0.75 | 0.75 | Mitteldeutsche Netzgesellschaft mbH (MITNETZ STROM) | Dritte | Niederspannung | 1 | 0.75
VORL1684 | 2017-11-21 |  | 48431 | Rheine | Steinfurt | Nordrhein-Westfalen |  |  |  |  | 2017-10-17 | Erdgas | 2 | 2 | Energie- und Wasserversorgung Rheine GmbH | Netzbetreiber | Niederspannung | 5.3 | 2
VORL1661 | 2017-11-22 |  | 55126 | Mainz |  | Rheinland-Pfalz |  |  |  |  | 2017-07-05 | Erdgas | 6 | 5.97 | Stadtwerke Mainz Netze GmbH | Dritte | Niederspannung | 12.2 | 6
VORL1662 | 2017-11-22 | Herzogstraße 1 | 66482 | Zweibrücken |  | Rheinland-Pfalz |  |  |  |  | 2017-11-17 | Erdgas | 51 | 50 | Stadtwerke Zweibrücken GmbH |  | Niederspannung | 92 | 50
VORL1663 | 2017-11-22 | Stadionstr. 161 | 47929 | Grefrath | Düsseldorf | Nordrhein-Westfalen |  |  |  |  | 2017-10-18 | Erdgas | 50 | 48 | Gemeindewerke Grefrath GmbH | Netzbetreiber | Mittelspannung/Niederspannung | 83 | 50
VORL1665 | 2017-11-22 |  | 35440 | Linden | Gießen | Hessen |  |  |  |  | 2017-10-24 | Erdgas | 15 | 15 | ovag Netz AG |  | Niederspannung | 31 | 15
VORL1666 | 2017-11-22 |  | 77652 | Offenburg | Ortenaukreis | Baden-Württemberg |  |  |  |  | 2017-11-09 | Erdgas | 16 | 16 | Netze Mittelbaden GmbH + Co. KG | Netzbetreiber | Niederspannung | 38 | 16
VORL1667 | 2017-11-22 |  | 1454 | Radeberg | Bautzen | Sachsen |  |  |  |  | 2017-09-26 | Erdgas | 22 | 22 | ENSO Netz GmbH |  | Niederspannung | 48.7 | 22
VORL1668 | 2017-11-22 |  | 71116 | Gärtringen | Böblingen | Baden-Württemberg |  |  |  |  | 2017-09-28 | Erdgas | 0.75 | 0.75 | Netze BW GmbH |  | Niederspannung | 1 | 0.75
VORL1670 | 2017-11-22 |  | 78054 | Villingen-Schwenningen | Schwarzwald-Baar-Kreis | Baden-Württemberg |  |  |  |  | 2017-11-24 | Erdgas | 0.7 | 0.7 | Stadtwerke Villingen-Schwenningen GmbH | Netzbetreiber/Dritte | Niederspannung | 0.6 | 0.7
VORL1671 | 2017-11-22 |  | 26409 | Wittmund | Wittmund | Niedersachsen |  |  |  |  | 2017-11-17 | Erdgas | 0.75 | 0.75 | EWE NETZ GmbH | Netzbetreiber | Niederspannung | 1 | 0.75
VORL1672 | 2017-11-22 |  | 7333 | Unterwellenborn | Saalfeld-Rudolstadt | Thüringen |  |  |  |  | 2017-09-06 | Erdgas | 0.75 | 0.75 | TEN Thüringer Energienetze GmbH & Co. KG |  | Niederspannung | 1 | 0.75
VORL1673 | 2017-11-22 |  | 72666 | Neckattailfingen | Esslingen | Baden-Württemberg |  |  |  |  | 2017-08-16 | Heizöl | 5.3 | 5.21 | Netze BW GmbH |  | Niederspannung | 11.7 | 5.3
VORL1688 | 2017-11-22 |  | 78239 | Rielasingen-Worblingen | Konstanz | Baden-Württemberg |  |  |  |  | 2017-09-12 | Erdgas | 0.7 | 0.7 | Thüga Energienetze GmbH |  | Niederspannung | 1 | 0.7
VORL1859 | 2017-11-22 | Weichselstraße 16 | 71638 | Ludwigsburg | Ludwigsburg | Baden-Württemberg |  |  |  |  | 2017-11-30 | Erdgas | 113.5 | 112 | Stadtwerke Ludwigsburg- Kornwestheim GmbH | Netzbetreiber | Mittelspannung | 236 | 112
VORL1996 | 2017-11-22 |  | 78056 | Villingen-Schwenningen | Schwarzwald-Baar-Kreis | Baden-Württemberg |  |  |  |  | 2017-12-21 | Erdgas | 20 | 20 | Stadtwerke Villingen-Schwenningen GmbH |  | Mittelspannung | 40 | 20
VORL1674 | 2017-11-23 |  | 83703 | Gmund | Miesbach | Bayern |  |  |  |  | 2017-10-19 | Erdgas | 5.5 | 5.41 | Elektrizitätswerk Tegernsee Carl Miller KG |  | Niederspannung | 14.7 | 5.5
VORL1675 | 2017-11-23 | Neuhofweg 16 | 86641 | Rain am Lech | Donau-Ries | Bayern |  |  |  |  | 2017-10-11 | Erdgas | 385 | 385 | LEW Verteilnetz GmbH | Netzbetreiber/Dritte | Mittelspannung | 1104 | 385
VORL1676 | 2017-11-23 |  | 30916 | Isernhagen | Hannover | Niedersachsen |  |  |  |  | 2017-11-07 | Erdgas | 11 | 10.6 | Avacon Netz GmbH |  | Niederspannung | 25 | 11
VORL1677 | 2017-11-23 |  | 99096 | Erfurt |  | Thüringen |  |  |  |  | 2017-11-21 | Erdgas | 6 | 6 | TEN Thüringer Energienetze GmbH & Co. KG |  | Niederspannung | 13.5 | 6
VORL1678 | 2017-11-23 |  | 78166 | Donaueschingen | Villingen-Schwenningen | Baden-Württemberg |  |  |  |  | 2017-11-23 | Erdgas | 0.75 | 0.75 | ED Netze GmbH | Netzbetreiber | Niederspannung | 1 | 0.75
VORL1679 | 2017-11-23 |  | 92342 | Freystadt | Neumarkt in der Oberpfalz | Bayern |  |  |  |  | 2017-10-24 | Erdgas | 1 | 1 | MDN Main-Donau Netzgesellschaft mbH | Dritte | Niederspannung | 20 | 1
VORL1680 | 2017-11-23 |  | 45711 | Datteln | Recklinghausen | Nordrhein-Westfalen |  |  |  |  | 2017-11-23 | Flüssiggas | 0.93 | 0.93 | Westnetz GmbH |  | Niederspannung | 26 | 0.93
VORL1682 | 2017-11-23 |  | 61118 | Bad Vilbel | Wetteraukreis | Hessen |  |  |  |  | 2017-10-17 | Erdgas | 5.5 | 5.5 | Stadtwerke Bad Vilbel GmbH | Dritte | Niederspannung | 14.7 | 5.5
VORL1683 | 2017-11-23 | Trave/Dassower See; Fl 1, FlSt. 790/791 | 23570 | Lübeck |  | Schleswig-Holstein | Landesamt f. Landw., Umwelt u. ländl. Räume, Flintbeck | LLUR7671G30/216/043 | BImSchG § 4 | 2016-10-19 | 2017-10-26 | Erdgas | 405 | 396 | Netz Lübeck GmbH | Netzbetreiber | Mittelspannung | 538 | 405
VORL1716 | 2017-11-23 |  | 71088 | Holzgerlingen | Böblingen | Baden-Württemberg |  |  |  |  | 2017-10-20 | Erdgas | 5.5 | 5.41 | Netze BW GmbH |  | Niederspannung | 14.7 | 5.5
VORL1685 | 2017-11-24 | In Rosenbenz 10 | 72116 | Mössingen | Tübingen | Baden-Württemberg |  |  |  |  | 2017-10-18 | Erdgas | 112 | 100 | Stadtwerke Mössingen |  | Niederspannung | 180 | 100
VORL1691 | 2017-11-24 |  | 65552 | Limburg | Limburg-Weilburg | Hessen |  |  |  |  | 2017-11-24 | Erdgas | 0.75 | 0.75 | Energieversorgung Limburg GmbH | Netzbetreiber | Niederspannung | 1 | 0.75
VORL1692 | 2017-11-24 |  | 97980 | Bad Mergentheim | Main-Tauber-Kreis | Baden-Württemberg |  |  |  |  | 2017-08-18 | Erdgas | 1 | 1 | Stadtwerk Tauberfranken GmbH |  | Niederspannung | 2.5 | 1
VORL1693 | 2017-11-24 |  | 60488 | Frankfurt am Main |  | Hessen |  |  |  |  | 2017-10-19 | Erdgas | 20 | 20 | NRM Netzdienste Rhein-Main GmbH |  | Niederspannung | 39.2 | 20
VORL1694 | 2017-11-24 |  | 44135 | Dortmund |  | Nordrhein-Westfalen |  |  |  |  | 2017-07-20 | Erdgas | 11.2 | 11.02 | Dortmunder Netz GmbH |  | Niederspannung | 29.4 | 11.2
VORL1695 | 2017-11-24 |  | 64546 | Mörfelden-Walldorf | Groß-Gerau | Hessen |  |  |  |  | 2017-11-13 | Erdgas | 6 | 6 | e-netz Südhessen GmbH & Co. KG | Dritte | Niederspannung | 13.5 | 6
VORL1696 | 2017-11-24 |  | 91781 | Weißenburg | Weißenburg-Gunzenhausen | Bayern |  |  |  |  | 2017-11-13 | Erdgas | 5.5 | 5.5 | Stadtwerke Weißenburg GmbH | Netzbetreiber | Niederspannung | 14.7 | 5.5
VORL1697 | 2017-11-24 |  | 48163 | Münster |  | Nordrhein-Westfalen |  |  |  |  | 2017-11-06 | Erdgas | 20 | 19.919 | münsterNETZ GmbH |  | Niederspannung | 42.2 | 20
VORL1698 | 2017-11-24 |  | 91522 | Ansbach |  | Bayern |  |  |  |  | 2017-08-29 | Erdgas | 5.5 | 5.5 | Stadtwerke Ansbach GmbH | Netzbetreiber | Niederspannung | 14.7 | 5.5
VORL1699 | 2017-11-24 |  | 65203 | Wiesbaden |  | Hessen |  |  |  |  | 2017-11-23 | Erdgas | 15 | 15 | Stadtwerke Wiesbaden Netz GmbH |  | Niederspannung | 30 | 15
VORL1700 | 2017-11-24 |  | 91522 | Ansbach | Ansbach | Bayern |  |  |  |  | 2017-08-02 | Erdgas | 5.5 | 5.5 | Stadtwerke Ansbach Gmb | Netzbetreiber | Niederspannung | 14.7 | 5.5
VORL1701 | 2017-11-24 |  | 38700 | Braunlage | Goslar | Niedersachsen |  |  |  |  | 2017-11-07 | Heizöl | 5.3 | 5.1 | Harz Energie Netz GmbH |  | Niederspannung | 10.5 | 5.3
VORL1702 | 2017-11-24 |  | 42655 | Solingen |  | Nordrhein-Westfalen |  |  |  |  | 2017-11-20 | Erdgas | 11.1 | 11 | SWS Netze Solingen GmbH | Dritte | Niederspannung | 26 | 11
VORL1819 | 2017-11-24 |  | 78250 | Tengen | Konstanz | Baden-Württemberg |  |  |  |  | 2017-10-25 | Heizöl | 5.3 | 5.16 | Elektrizitätswerk des Kantons Schaffhausen AG |  | Niederspannung | 14.7 | 5.3
VORL1820 | 2017-11-24 |  | 78250 | Tengen | Konstanz | Baden-Württemberg |  |  |  |  | 2017-10-24 | Heizöl | 5.3 | 5.16 | Elektrizitätswerk des Kantons Schaffhausen AG |  | Niederspannung | 14.7 | 5.3
VORL1821 | 2017-11-24 |  | 71686 | Remseck | Ludwigsburg | Baden-Württemberg |  |  |  |  | 2017-10-25 | Heizöl | 5.3 | 5.16 | Syna GmbH |  | Niederspannung | 14.7 | 5.3
VORL1689 | 2017-11-25 |  | 76684 | Östringen | Karlsruhe | Baden-Württemberg |  |  |  |  | 2017-11-07 | Erdgas | 0.75 | 0.75 | Netze BW GmbH |  | Niederspannung | 1 | 0.75
VORL1690 | 2017-11-25 |  | 64625 | Bensheim | Bergstaße | Hessen |  |  |  |  | 2017-11-16 | Erdgas | 1.5 | 1.5 | GGEW, Gruppen-Gas- und Elektrizitätswerk Bergstraße AG | Dritte | Niederspannung | 0.6 | 1.5
VORL1687 | 2017-11-26 |  | 96049 | Bamberg |  | Bayern |  |  |  |  | 2017-11-15 | Erdgas | 22.8 | 20.6 | Stadtwerke Bamberg Energie- und Wasserversorgungs GmbH | Netzbetreiber | Niederspannung | 14.6 | 5.5
VORL1686 | 2017-11-27 |  | 55257 | Budenheim | Mainz-Bingen | Rheinland-Pfalz |  |  |  |  | 2017-09-12 | Erdgas | 20 | 20 | Gemeindewerke Budenheim -Anstalt des öffentlichen Rechts- | Dritte | Niederspannung | 44 | 20
VORL1703 | 2017-11-27 |  | 49477 | Ibbenbüren | Steinfurt | Nordrhein-Westfalen |  |  |  |  | 2017-11-01 | Erdgas | 8.5 | 7.2 | Westnetz GmbH | Dritte | Niederspannung | 17.45 | 7.2
VORL1704 | 2017-11-27 |  | 57080 | Siegen | Siegen-Wittgenstein | Nordrhein-Westfalen |  |  |  |  | 2017-10-07 | Erdgas | 4.7 | 4.7 | Westnetz GmbH |  | Niederspannung | 13.8 | 4.7
VORL1705 | 2017-11-27 |  | 30989 | Gehrden | Hannover | Niedersachsen |  |  |  |  | 2017-11-06 | Erdgas | 5.5 | 5.3 | Avacon Netz GmbH |  | Niederspannung | 12.5 | 5.5
VORL1706 | 2017-11-27 | Heinrich-Rau-Str. 3 | 16816 | Neuruppin | Ostprignitz | Brandenburg |  |  |  |  | 2017-10-10 | Erdgas | 240 | 240 | Stadtwerke Neuruppin GmbH | Netzbetreiber | Niederspannung | 370 | 240
VORL1707 | 2017-11-27 | Rosa-Luxemburg-Str. 21c, Wasserturm | 16816 | Neuruppin | Ostprignitz | Brandenburg |  |  |  |  | 2017-10-10 | Erdgas | 240 | 240 | Stadtwerke Neuruppin GmbH | Netzbetreiber | Niederspannung | 370 | 240
VORL1708 | 2017-11-27 |  | 38709 | Wildemann | Goslar | Niedersachsen |  |  |  |  | 2017-10-26 | Erdgas | 16.5 | 15.9 | Harz Energie Netz GmbH |  | Niederspannung | 37.5 | 16.5
VORL1709 | 2017-11-27 |  | 90455 | Nürnberg |  | Bayern |  |  |  |  | 2017-09-22 | Erdgas | 0.75 | 0.75 | MDN Main-Donau Netzgesellschaft mbH |  | Niederspannung | 1 | 0.75
VORL1718 | 2017-11-27 | Unter den Reben 4 | 78253 | Eigeltingen | Konstanz | Baden-Württemberg |  |  |  |  | 2017-11-14 | Erdgas | 50 | 50 | Netze BW GmbH |  | Niederspannung | 100.4 | 50
VORL1719 | 2017-11-27 | Zeisigring 58 | 24568 | Kaltenkirchen | Segeberg | Schleswig-Holstein |  |  |  |  | 2017-11-08 | Erdgas | 50 | 50 | Stadtwerke Kaltenkirchen GmbH | Dritte | Niederspannung | 100 | 50
VORL1720 | 2017-11-27 |  | 50181 | Bedburg | Rhein-Erft-Kreis | Nordrhein-Westfalen |  |  |  |  | 2017-11-15 | Erdgas | 20 | 20 | Westnetz GmbH | Dritte | Niederspannung | 47 | 20
VORL1721 | 2017-11-27 | Theresienstr. 8 | 74072 | Heilbronn |  | Baden-Württemberg |  |  |  |  | 2017-11-08 | Erdgas | 40 | 40 | NHF Netzgesellschaft Heilbronn-Franken mbH |  | Niederspannung | 76.4 | 40
VORL1724 | 2017-11-27 |  | 79585 | Steinen | Lörrach | Baden-Württemberg |  |  |  |  | 2017-09-27 | Erdgas | 5.5 | 5.38 | ED Netze GmbH |  | Niederspannung | 14.7 | 5.5
VORL1764 | 2017-11-27 | Kantstraße 37a | 97074 | Würzburg |  | Bayern |  |  |  |  | 2017-11-21 | Erdgas | 50 | 48 | Mainfranken Netze GmbH |  | Niederspannung | 81 | 50
VORL1711 | 2017-11-28 | Burchardistraße 5 | 38820 | Halberstadt | Harz | Sachsen-Anhalt | Landkreis Harz, Umweltamt Dez. II | 67.0.1-99006-2016-203 | § 15 BImSchG | 2016-11-28 | 2017-11-07 | Erdgas | 1999 | 1999 | Halberstadtwerke GmbH | Netzbetreiber | Mittelspannung | 2312 | 1999
VORL1729 | 2017-11-28 |  | 53129 | Bonn |  | Nordrhein-Westfalen |  |  |  |  | 2017-10-20 | Erdgas | 0.75 | 0.75 | Bonn-Netz GmbH |  | Niederspannung | 25.2 | 0.75
VORL1730 | 2017-11-28 |  | 42327 | Wuppertal |  | Nordrhein-Westfalen |  |  |  |  | 2017-11-14 | Erdags | 16 | 16 | WSW Netz GmbH | Dritte | Niederspannung | 38.2 | 16
VORL1731 | 2017-11-28 |  | 72800 | Eningen | Reutlingen | Baden-Württemberg |  |  |  |  | 2017-11-09 | Erdgas | 5.5 | 5.41 | FairNetz GmbH |  | Niederspannung | 14.7 | 5.5
VORL1732 | 2017-11-28 |  | 37603 | Holzminden | Holzminden | Niedersachsen |  |  |  |  | 2017-09-28 | Erdgas | 16 | 16 | Westfalen Weser Netz GmbH |  | Niederspannung | 37.5 | 16
VORL1733 | 2017-11-28 |  | 48485 | Neuenkirchen | Osnabrück | Niedersachsen |  |  |  |  | 2017-07-26 | Erdgas | 11 | 10.8 | Westnetz GmbH |  | Niederspannung | 29.4 | 11
VORL1734 | 2017-11-28 |  | 1594 | Stauchitz | Meißen | Sachsen |  |  |  |  | 2017-09-18 | Flüssiggas | 6 | 6 | ENSO Netz GmbH |  | Niederspannung | 13.5 | 6
VORL1735 | 2017-11-28 |  | 63477 | Maintal | Main-Kinzig-Kreis | Hessen |  |  |  |  | 2017-11-27 | Erdgas | 3 | 3 | Maintal-Werke-GmbH | Dritte | Niederspannung | 8 | 3
VORL1756 | 2017-11-28 | Bradleystraße 32 1/2 | 89231 | Neu-Ulm | Neu-Ulm | Bayern | [5 empty] | Erdgas | 10716 | 10501 | Stadtwerke Ulm/Neu-Ulm Netze GmbH | Netzbetreiber/Direktvermarkter/Dritte | Mittelspannung | 11272 | 10501
VORL1757 | 2017-11-28 | Westererbenstraße 31 | 44147 | Dortmund |  | Nordrhein-Westfalen | [5 empty] | Erdgas | 2000 | 2000 | Dortmunder Netz GmbH | Netzbetreiber | Mittelspannung | 2000 | 2000
VORL1762 | 2017-11-28 | Ostmerheimer Straße 557 | 51109 | Köln |  | Nordrhein-Westfalen | [5 empty] | Erdgas | 31611 | 31100 | RNG Rheinische Netz Gesellschaft mbH | Netzbetreiber | Hochspannung | 30000 | 31100
VORL1710 | 2017-11-29 | Hamburger Str. 2 | 1591 | Riesa | Meißen | Sachsen | [5 empty] | Erdgas | 4091 | 3360 | Stadtwerke Riesa GmbH | Netzbetreiber | Mittelspannung | 6500 | 3360
VORL1713 | 2017-11-29 | Eisenhutstr. 6 | 72072 | Tübingen | Tübingen | Baden-Württemberg | [5 empty] | Erdgas | 4008 | 3927 | Stadtwerke Tübingen GmbH | Netzbetreiber | Mittelspannung | 3864 | 3927
VORL1722 | 2017-11-29 |  | 23730 | Ebersbach | Görlitz | Sachsen |  |  |  |  | 2017-08-23 | Erdgas | 11 | 11 | ENSO Netz GmbH | Dritte | Niederspannung | 25.5 | 11
VORL1723 | 2017-11-29 |  | 84307 | Eggenfelden | Rottal-Inn | Bayern |  |  |  |  | 2017-10-20 | Flüssiggas | 5.5 | 5.5 | Bayernwerk Netz GmbH |  | Niederspannung | 12.5 | 5.5
VORL1725 | 2017-11-29 | Strandbadstraße 1 | 88090 | Immnestaad | Bodenseekreis | Baden-Württemberg |  |  |  |  | 2017-10-26 | Erdgas | 51 | 50 | Netze BW GmbH |  | Niederspannung | 92 | 50
VORL1726 | 2017-11-29 |  | 79650 | Schopfheim | Lörrach | Baden-Württemberg |  |  |  |  | 2017-11-23 | Erdgas | 16 | 20 | ED Netze GmbH | Dritte | Niederspannung | 16 | 35.3
VORL1727 | 2017-11-29 |  | 23717 | Kasseedorf | Ostholstein | Schleswig-Holstein |  |  |  |  | 2017-10-05 | Erdgas | 0.75 | 0.75 | Schleswig-Holstein Netz AG | Netzbetreiber | Niederspannung | 1 | 0.75
VORL1728 | 2017-11-29 |  | 44793 | Bochum |  | Nordrhein-Westfalen |  |  |  |  | 2017-07-27 | Erdgas | 11.2 | 11.02 | Stadtwerke Bochum Netz GmbH |  | Niederspannung | 14.7 | 5.5
VORL1736 | 2017-11-29 |  | 73441 | Bopfingen | Ostalbkreis | Baden-Württemberg |  |  |  |  | 2017-11-14 | Erdgas | 0.75 | 0.75 | Netzgesellschaft Ostwürttemberg DonauRies GmbH | Direktvermarkter/Dritte | Niederspannung | 1 | 0.75
VORL1737 | 2017-11-29 |  | 73760 | Ostfildern | Esslingen | Baden-Württemberg |  |  |  |  | 2017-10-01 | Erdgas | 0.93 | 0.93 | Netze BW GmbH |  | Niederspannung | 2 | 0.93
VORL1738 | 2017-11-29 |  | 26160 | Bad Zwischenahn | Ammerland | Niedersachsen |  |  |  |  | 2017-11-15 | Erdgas | 22 | 22 | EWE NETZ GmbH |  | Niederspannung | 51.3 | 22
VORL1739 | 2017-11-29 |  | 27755 | Delmenhorst |  | Niedersachsen |  |  |  |  | 2017-11-29 | Erdgas | 0.75 | 0.75 | EWE NETZ GmbH | Netzbetreiber | Niederspannung | 1 | 0.75
VORL1740 | 2017-11-29 |  | 99820 | Hörselberg-Hainich | Wartburgkreis | Thüringen |  |  |  |  | 2017-11-03 | Erdgas | 16 | 16 | TEN Thüringer Energienetze GmbH & Co. KG | Dritte | Niederspannung | 30 | 16
VORL1741 | 2017-11-29 |  | 61169 | Friedberg | Wetteraukreis | Hessen |  |  |  |  | 2017-11-07 | Erdgas | 0.75 | 0.75 | ovag Netz AG |  | Niederspannung | 1 | 0.75
VORL1754 | 2017-11-29 | Kastanienallee 38 | 15344 | Strausberg | Märkisch-Oderland | Brandenburg | [5 empty] | Erdgas | 8034 | 7874 | Stadtwerke Strausberg GmbH | Netzbetreiber | Mittelspannung | 8709 | 8034
VORL1755 | 2017-11-29 | Friedenssstraße 17 | 2763 | Zittau | Görlitz | Sachsen | [5 empty] | Erdgas | 4950 | 4800 | Stadtwerke Zittau GmbH | Netzbetreiber | Mittelspannung | 4800 | 4800
VORL1763 | 2017-11-29 | Fl-Nr. 2254 Gemarkung Mindelheim | 87719 | Mindelheim | Unterallgäu | Bayern | [5 empty] | Erdgas | 1820 | 1820 | Vereinigte Wertach Elektrizitätswerke GmbH | Netzbetreiber/Direktvermarkter | Mittelspannung | 1700 | 1820
VORL1810 | 2017-11-29 |  | 68794 | Oberhausen-Rheinhausen | Karlsruhe | Baden-Württemberg |  |  |  |  | 2017-11-15 | Erdgas | 1 | 0.87 | Netze BW GmbH | Direktvermarkter | Niederspannung | 3.2 | 0.93
VORL1714 | 2017-11-30 | Reichsbahnstr. 99, BHKW 1 | 22525 | Hamburg |  | Hamburg |  |  |  |  | 2017-11-29 | Erdgas | 2000 | 2000 | Stromnetz Hamburg GmbH | Netzbetreiber | Hochspannung/Mittelspannung | 2133 | 2000
VORL1715 | 2017-11-30 | Reichsbahnstr. 99, BHKW 2 | 22525 | Hamburg |  | Hamburg |  |  |  |  | 2017-11-29 | Erdgas | 4383 | 4383 | Stromnetz Hamburg GmbH | Netzbetreiber | Hochspannung/Mittelspannung | 4495 | 4383
VORL1742 | 2017-11-30 |  | 79286 | Glottertal | Breisgau-Hochschwarzwald | Baden-Württemberg |  |  |  |  | 2017-11-07 | Erdgas | 5.5 | 5.38 | Netze BW GmbH |  | Niederspannung | 14.8 | 5.5
VORL1743 | 2017-11-30 | Eppenreuth 55 | 95356 | Grafengehaig | Kulmbach | Bayern |  |  |  |  | 2017-09-26 | Erdgas | 100 | 97 | Bayernwerk AG | Netzbetreiber | Mittelspannung | 112 | 100
VORL1744 | 2017-11-30 |  | 39576 | Stendal | Stendal | Sachsen-Anhalt |  |  |  |  | 2017-11-22 | Erdgas | 11 | 10.6 | Stadtwerke - Altmärkische Gas-, Wasser- u. E-Werke Stendal GmbH |  | Niederspannung | 25 | 11
VORL1745 | 2017-11-30 |  | 25761 | Hedwigenkoog | Dithmarschen | Schleswig-Holstein |  |  |  |  | 2017-10-30 | Erdgas | 16 | 16 | Schleswig-Holstein Netz AG | Netzbetreiber | Niederspannung | 38 | 16
VORL1746 | 2017-11-30 |  | 39606 | Osterburg | Stendal | Sachsen-Anhalt |  |  |  |  | 2017-11-22 | Erdgas | 5.5 | 5.3 | Avacon Netz GmbH |  | Niederspannung | 12.5 | 5.5
VORL1747 | 2017-11-30 |  | 39576 | Stendal | Stendal | Sachsen-Anhalt |  |  |  |  | 2017-11-23 | Erdgas | 5.5 | 5.3 | Stadtwerke - Altmärkische Gas-, Wasser- u. E-Werke Stendal GmbH |  | Niederspannung | 12.5 | 5.5
VORL1748 | 2017-11-30 |  | 39606 | Osterburg | Stendal | Sachsen-Anhalt |  |  |  |  | 2017-11-22 | Erdgas | 11 | 10.6 | Avacon Netz GmbH |  | Niederspannung | 25 | 11
VORL1749 | 2017-11-30 | Fuggerstraße 12 | 33689 | Bielefeld | Bielefeld | Nordrhein-Westfalen |  |  |  |  | 2017-11-30 | Erdgas | 50 | 49 | SWB Netz GmbH |  | Niederspannung | 82 | 50
VORL1750 | 2017-11-30 |  | 49134 | Wallenhorst | Osnabrück | Niedersachsen |  |  |  |  | 2017-10-19 | Erdgas | 0.75 | 0.75 | Westnetz GmbH | Dritte | Niederspannung | 1 | 0.75
VORL1751 | 2017-11-30 |  | 51580 | Reichshof | Oberbergischer Kreis | Nordrhein-Westfalen |  |  |  |  | 2017-12-01 | Erdgas | 0.75 | 0.75 | Rheinische NETZGesellschaft mbH | Netzbetreiber | Niederspannung | 1 | 0.75
VORL1752 | 2017-11-30 |  | 74076 | Heilbronn | Heilbronn | Baden-Württemberg |  |  |  |  | 2017-11-09 | Erdgas | 9.6 | 7.5 | NHF Netzgesellschaft Heilbronn-Franken mbH | Dritte | Niederspannung | 22.1 | 7.5
VORL1758 | 2017-11-30 | Flurstück 2115 | 2625 | Bautzen | Bautzen | Sachsen | [5 empty] | Erdgas | 6800 | 6750 | ENSO Netz GmbH | Netzbetreiber/Direktvermarkter | Mittelspannung | 7122 | 6750
VORL1760 | 2017-11-30 | Weigandufer 49 | 12059 | Berlin |  | Berlin | [5 empty] | Erdgas | 2040 | 2030 | Stromnetz Berlin GmbH | Netzbetreiber/Direktvermarkter | Mittelspannung | 2193 | 2030
VORL1805 | 2017-11-30 |  | 37318 | Hohengandern | Eichsfeld | Thüringen |  |  |  |  | 2017-11-27 | Erdgas | 0.93 | 0.93 | TEN Thüringer Energienetze GmbH & Co. KG | Netzbetreiber | Niederspannung | 5.7 | 0.93
VORL1806 | 2017-11-30 |  | 49599 | Voltlage | Osnabrück | Niedersachsen |  |  |  |  | 2017-11-30 | Flüssiggas | 16 | 16 | Westnetz GmbH |  | Niederspannung | 30 | 16
VORL1973 | 2017-11-30 |  | 71120 | Grafenau | Böblingen | Baden-Württemberg |  |  |  |  | 2017-11-17 | Erdgas | 0.75 | 0.75 | Netze BW BmbH |  | Niederspannung | 1 | 0.75
VORL2329 | 2017-11-30 |  | 51515 | Kürten | Reinisch-Bergischer Kreis | Nordrhein-Westfalen |  |  |  |  | 2017-10-09 | Erdgas | 9 | 8.9 | Rheinische NETZGesellschaft mbH |  | Niederspannung | 21.3 | 9
VORL1759 | 2017-12-01 | Dieselstraße 141 | 6130 | Halle (Saale) | Halle (Saale) | Sachsen-Anhalt | [5 empty] | Erdgas | 55700 | 54700 | Energieversorgung Halle Netz GmbH | Netzbetreiber | Hochspannung/Mittelspannung | 59223 | 48584
VORL1761 | 2017-12-01 | Neukochen 10 | 73432 | Aalen | Ostalbkreis | Baden-Württemberg | [5 empty] | Erdgas | 49900 | 49099 | Netze BW GmbH | Netzbetreiber | Hochspannung | 79319 | 49099
VORL1807 | 2017-12-01 |  | 49584 | Fürstenau | Osnabrück | Niedersachsen |  |  |  |  | 2017-09-21 | Erdgas | 5.5 | 5.5 | Westnetz GmbH |  | Niederspannung | 14.7 | 5.5
VORL1808 | 2017-12-01 |  | 6618 | Naumburg | Burgenlandkreis | Sachsen-Anhalt |  |  |  |  | 2017-12-04 | Erdgas | 11.3 | 9 | Technische Werke Naumburg GmbH |  | Niederspannung | 20 | 9
VORL1809 | 2017-12-01 |  | 17094 | Burg Stargard | Mecklenburgische Seenplatte | Mecklenburg-Vorpommern |  |  |  |  | 2017-12-01 | Erdgas | 0.75 | 0.75 | E.DIS Netz GmbH | Netzbetreiber | Niederspannung | 1 | 0.75
VORL1811 | 2017-12-01 |  | 74746 | Höpfingen | Neckar-Odenwald-Kreis | Baden-Württemberg |  |  |  |  | 2017-09-13 | Erdgas | 20 | 20 | Netze BW GmbH | Dritte | Niederspannung | 39.6 | 20
VORL1812 | 2017-12-01 |  | 6333 | Hettstedt | Mansfeld-Südharz | Sachsen-Anhalt |  |  |  |  | 2017-11-21 | Erdgas | 4.7 | 3 | Stadtwerke Hettstedt GmbH |  | Niederspannung | 12.5 | 3
VORL1813 | 2017-12-01 | Mozartstr. 12 | 78054 | Villingen-Schwenningen | Schwarzwald-Baar-Kreis | Baden-Württemberg |  |  |  |  | 2017-09-12 | Erdgas | 49.5 | 49.5 | Stadtwerke Villingen-Schwenningen GmbH | Netzbetreiber | Niederspannung | 100 | 49.5
VORL1814 | 2017-12-01 |  | 32683 | Barntrup | Lippe | Nordrhein-Westfalen |  |  |  |  | 2017-10-24 | Erdgas | 20 | 19 | Westfalen Weser Netz GmbH |  | Niederspannung | 43 | 20
VORL1817 | 2017-12-01 |  | 69226 | Nussloch | Rhein-Neckar-Kreis | Baden-Württemberg |  |  |  |  | 2017-10-06 | Erdgas | 0.75 | 0.75 | Netze BW GmbH |  | Niederspannung | 25.2 | 0.75
VORL2195 | 2017-12-01 |  | 32457 | Porta Westfalica | Minden-Lübbecke | Nordrhein-Westfalen |  |  |  |  | 2017-12-12 | Erdgas | 12 | 12 | Westfalen Weser Netz GmbH |  | Niederspannung | 24 | 12
VORL2396 | 2017-12-01 |  | 29525 | Uelzen | Uelzen | Niedersachsen |  |  |  |  | 2017-11-08 | Erdgas | 16.5 | 15.9 | Stadtwerke Uelzen GmbH |  | Niederspannung | 37.5 | 16.5
VORL1818 | 2017-12-03 |  | 47533 | Kleve | Kleve | Nordrhein-Westfalen |  |  |  |  | 2017-11-10 | Erdgas | 5.5 | 5.4 | Stadtwerke Kleve GmbH |  | Niederspannung | 14.7 | 5.5
VORL1765 | 2017-12-04 |  | 83093 | Bad Endorf | Rosenheim | Bayern |  |  |  |  | 2017-11-30 | Flüssiggas | 5.5 | 5.41 | Elektrizitätswerk Stern KG Bad Endorf |  | Niederspannung | 14.3 | 5.5
VORL1766 | 2017-12-04 | Yvetotstr. 5 | 30966 | Hemmingen | Hannover | Niedersachsen |  |  |  |  | 2017-11-30 | Erdgas | 50 | 50 | Avacon Netz GmbH | Dritte | Niederspannung | 100.7 | 50
VORL1767 | 2017-12-04 |  | 14827 | Wiesenberg | Potsdam-Mittelmark | Brandenburg |  |  |  |  | 2017-09-26 | Erdgas | 15 | 15 | E.DIS Netz GmbH |  | Niederspannung | 30.6 | 15
VORL1768 | 2017-12-04 | Niemegker Straße 45 | 14806 | Bad Belzig | Potsdam-Mittelmark | Brandenburg |  |  |  |  | 2017-09-29 | Erdgas | 50 | 50 | Stadtwerke Bad Belzig GmbH |  | Niederspannung | 85 | 50
VORL1769 | 2017-12-04 | Marxstr. 99 | 45527 | Hattingen | Ennepe-Ruhr-Kreis | Nordrhein-Westfalen |  |  |  |  | 2017-11-23 | Erdgas | 50 | 50 | AVU Netz GmbH |  | Niederspannung | 83 | 50
VORL1770 | 2017-12-04 |  | 38642 | Goslar | Goslar | Niedersachsen |  |  |  |  | 2017-09-01 | Erdgas | 5.5 | 5.5 | Harz Energie Netz GmbH |  | Niederspannung | 12.5 | 5.5
VORL1771 | 2017-12-04 | Grimmelfinger Weg 151 | 89081 | Ulm | Ulm | Baden-Württemberg |  |  |  |  | 2017-11-07 | Erdgas | 140 | 137 | Stadtwerke Ulm/Neu-Ulm Netze GmbH | Netzbetreiber | Niederspannung | 212 | 137
VORL1772 | 2017-12-04 |  | 70499 | Stuttgart |  | Baden-Württemberg |  |  |  |  | 2017-09-21 | Erdgas | 5.5 | 5.41 | Stuttgart Netze Betrieb GmbH |  | Niederspannung | 14.7 | 5.5
VORL1774 | 2017-12-04 |  | 67292 | Kirchheimbolanden | Donnersbergkreis | Rheinland-Pfalz |  |  |  |  | 2017-10-04 | Erdgas | 6 | 6 | e-rp GmbH | Dritte | Niederspannung | 14.9 | 6
VORL1775 | 2017-12-04 |  | 66869 | Kusel | Kusel | Rheinland-Pfalz |  |  |  |  | 2017-11-02 | Erdgas | 20 | 19.92 | Stadtwerke Kusel GmbH |  | Niederspannung | 40 | 20
VORL1776 | 2017-12-04 |  | 78087 | Mönchweiler | Schwarzwald-Baar-Kreis | Baden-Württemberg |  |  |  |  | 2017-08-09 | Erdgas | 4.7 | 4.7 | Stadtwerke Villingen-Schwenningen GmbH |  | Niederspannung | 12.5 | 4.7
VORL1777 | 2017-12-04 |  | 90482 | Nürnberg |  | Bayern |  |  |  |  | 2017-09-20 | Erdgas | 3 | 3 | MDN Main-Donau Netzgesellschaft mbH |  | Niederspannung | 8 | 3
VORL1778 | 2017-12-04 |  | 71272 | Renningen | Böblingen | Baden-Württemberg |  |  |  |  | 2017-10-24 | Erdgas | 4.7 | 4.7 | Netze BW GmbH |  | Niederspannung | 12.5 | 4.7
VORL1779 | 2017-12-04 |  | 64319 | Pfungstadt | Darmstadt-Dieburg | Hessen |  |  |  |  | 2017-11-07 | Erdgas | 4.7 | 4.7 | e-netz Südhessen GmbH & Co. KG |  | Niederspannung | 12.5 | 4.7
VORL1780 | 2017-12-04 | Weilimdorfer Str. 15 | 70825 | Korntal-Münchingen | Ludwigsburg | Baden-Württemberg |  |  |  |  | 2017-11-22 | Erdgas | 50 | 49.5 | Netze BW GmbH |  | Niederspannung | 100 | 49.5
VORL1781 | 2017-12-04 | Schündelenhöfe 11 | 41751 | Viersen | Viersen | Nordrhein-Westfalen |  |  |  |  | 2017-08-16 | Propangas | 30 | 32 | NEW Netz GmbH |  | Niederspannung | 62 | 30
VORL1782 | 2017-12-04 | Husener Str. 81 | 33098 | Paderborn | Paderborn | Nordrhein-Westfalen |  |  |  |  | 2017-11-21 | Erdgas | 50 | 50 | Westfalen Weser Netz GmbH |  | Mittelspannung | 92 | 50
VORL1783 | 2017-12-04 |  | 66842 | Zweibrücken |  | Rheinland-Pfalz |  |  |  |  | 2017-11-06 | Erdgas | 20 | 20 | Stadtwerke Zweibrücken GmbH |  | Niederspannung | 40 | 20
VORL1815 | 2017-12-04 |  | 71063 | Sindelfingen | Böblingen | Baden-Württemberg |  |  |  |  | 2017-10-16 | Erdgas | 6.3 | 5.5 | Stadtwerke Sindelfingen GmbH | Direktvermarkter | Niederspannung | 15 | 5.5
VORL1816 | 2017-12-04 |  | 68305 | Mannheim | Mannheim | Baden-Württemberg |  |  |  |  | 2017-11-16 | Erdgas | 1 | 0.75 | MVV Netze GmbH |  | Niederspannung | 20 | 0.75
VORL2106 | 2017-12-04 |  | 49170 | Hagen a. T. W. | Osnabrück | Niedersachsen |  |  |  |  | 2017-10-30 | Erdgas | 5.5 | 5.5 | Teutoburger Energie Netzwerk eG (TEN eG) |  | Niederspannung | 14.7 | 5.5
VORL1784 | 2017-12-05 |  | 78476 | Allensbach | Konstanz | Baden-Württemberg |  |  |  |  | 2017-11-27 | Erdgas | 5.5 | 5.5 | Netze BW GmbH |  | Niederspannung | 14.7 | 5.5
VORL1785 | 2017-12-05 | Schloss Plön | 24306 | Plön | Plön | Schleswig-Holstein |  |  |  |  | 2017-12-01 | Erdgas | 51 | 50 | Schleswig-Holstein Netz AG |  | Niederspannung | 80 | 50
VORL1786 | 2017-12-05 |  | 39104 | Magdeburg |  | Sachsen-Anhalt |  |  |  |  | 2017-09-28 | Erdgas | 6 | 6 | Netze Magdeburg GmbH | Netzbetreiber | Niederspannung | 13.5 | 6
VORL1787 | 2017-12-05 |  | 25821 | Bredstedt | Nordfriesland | Schleswig-Holstein |  |  |  |  | 2017-08-30 | Erdgas | 5.5 | 5.5 | Schleswig-Holstein Netz AG |  | Niederspannung | 14.7 | 5.5
VORL1788 | 2017-12-05 |  | 84568 | Pleiskirchen | Altötting | Bayern |  |  |  |  | 2017-10-05 | Erdgas | 15 | 15 | Bayernwerk Netz GmbH |  | Niederspannung | 31 | 15
VORL1789 | 2017-12-05 |  | 49846 | Hoogstede | Grafschaft Bentheim | Niedersachsen |  |  |  |  | 2017-12-05 | Erdgas | 20 | 20 | nvb Nordhorner Versorgungsbetriebe GmbH | Netzbetreiber | Niederspannung | 40 | 20
VORL1790 | 2017-12-05 |  | 46149 | Oberhausen |  | Nordrhein-Westfalen |  |  |  |  | 2017-11-14 | Erdgas | 15 | 15 | Energieversorgung Oberhausen AG |  | Niederspannung | 31 | 15
VORL1791 | 2017-12-05 |  | 40589 | Düsseldorf |  | Nordrhein-Westfalen |  |  |  |  | 2017-10-20 | Erdgas | 20 | 20 | Netzgesellschaft Düsseldorf mbH |  | Niederspannung | 44 | 20
VORL1792 | 2017-12-05 |  | 44139 | Dortmund |  | Nordrhein-Westfalen |  |  |  |  | 2017-11-23 | Erdgas | 15 | 15 | Dortmunder Netz GmbH |  | Niederspannung | 31 | 15
VORL1793 | 2017-12-05 | Wolfgässle 4 | 77716 | Haslach | Ortenaukreis | Baden-Württemberg |  |  |  |  | 2017-10-12 | Erdgas | 210 | 210 | Stadtwerke Haslach | Netzbetreiber | Mittelspannung/Niederspannung | 248 | 210
VORL1794 | 2017-12-05 | Rudolf-Buttmann-Str. 2 | 35039 | Marburg | Marburg-Biedenkopf | Hessen | Regierungspräsidium Gießen | RP-GI-43.1-53e1650/7-2014/2 |  | 2017-05-18 |  | Erdgas | 2050 | 1999 | Stadtwerke Marburg GmbH | Netzbetreiber | Mittelspannung | 2108 | 1999
VORL1795 | 2017-12-05 |  | 86462 | Langweid | Augsburg | Bayern |  |  |  |  | 2017-11-30 | Erdgas | 20 | 20 | LEW Verteilnetz GmbH |  | Niederspannung | 39 | 20
VORL1796 | 2017-12-05 |  | 6463 | Falkenstein/Harz | Harz | Sachsen-Anhalt |  |  |  |  | 2017-11-20 | Erdgas | 0.93 | 0.93 | WEMAG Netz GmbH | Netzbetreiber | Niederspannung | 5.7 | 0.93
VORL1797 | 2017-12-05 |  | 97424 | Schweinfurt | Schweinfurt | Bayern |  |  |  |  | 2017-11-14 | Erdgas | 5.5 | 5.49 | Stadtwerke Schweinfurt GmbH |  | Niederspannung | 14.7 | 5.5
VORL1798 | 2017-12-05 |  | 79843 | Löffingen | Breisgau-Hochschwarzwald | Baden-Württemberg |  |  |  |  | 2017-11-28 | Flüssiggas | 8.5 | 8.5 | ED Netze GmbH |  | Niederspannung | 20 | 9
VORL1799 | 2017-12-05 |  | 78086 | Brigachtal | Villingen-Schwenningen | Baden-Württemberg |  |  |  |  | 2017-09-04 | Erdgas | 1 | 1 | ED Netze GmbH |  | Niederspannung | 24 | 1
VORL1800 | 2017-12-05 | Stegermattstr. 11-15 | 77652 | Offenburg | Ortenaukreis | Baden-Württemberg |  |  |  |  | 2017-07-06 | Erdgas | 210 | 210 | Netze Mittelbaden GmbH + Co. KG | Netzbetreiber | Niederspannung | 322 | 210
VORL1801 | 2017-12-05 | Sophienstr. 15a | 21079 | Hamburg |  | Hamburg |  |  |  |  | 2017-12-05 | Erdgas | 44 | 44 | Stromnetz Hamburg GmbH |  | Niederspannung | 93 | 40
VORL1802 | 2017-12-05 | Am Wirthembösch | 66606 | St. Wendel | St. Wendel | Saarland |  |  |  |  | 2017-11-07 | Erdgas | 50 | 50 | SSW Netz GmbH |  | Mittelspannung/Niederspannung | 78 | 50
VORL1803 | 2017-12-05 |  | 92348 | Berg b.Neumarkt i.d.OPf. | Neumarkt in der Oberpfalz | Bayern |  |  |  |  | 2017-09-14 | Erdgas | 5.5 | 5.5 | Bayernwerk Netz GmbH | Netzbetreiber | Niederspannung | 14.7 | 5.5
VORL1804 | 2017-12-05 |  | 47533 | Kleve | Kleve | Nordrhein-Westfalen |  |  |  |  | 2017-10-09 | Erdgas | 5.5 | 5.4 | Stadtwerke Kleve GmbH |  | Niederspannung | 14.7 | 5.5
VORL1841 | 2017-12-05 |  | 79341 | Kenzingen | Emmendingen | Baden-Württemberg |  |  |  |  | 2017-12-12 | Erdgas | 6 | 5.85 | Netze BW GmbH | Dritte | Niederspannung | 14.9 | 6
VORL1842 | 2017-12-05 | Böhmerwaldweg 19 | 84347 | Pfarrkirchen | Rottal-Inn | Bayern |  |  |  |  | 2017-11-30 | Erdgas | 71 | 71 | Stadtwerke Pfarrkirchen | Netzbetreiber | Mittelspannung | 114 | 71
VORL2338 | 2017-12-05 | Thüringer Str. 3 | 37269 | Eschwege | Werra-Meißner-Kreis | Hessen |  |  |  |  | 2017-11-23 | Klärgas/Erdgas | 100 | 100 | Stadtwerke Eschwege GmbH | Netzbetreiber | Mittelspannung/Niederspannung | 110 | 100
VORL1712 | 2017-12-06 | In der Welheimer Mark 158 | 46238 | Bottrop |  | Nordrhein-Westfalen | Bezirksregierung Münster | 500-0303823 | BImSchG | 2016-12-22 | 2017-12-16 | Klärschlamm/Kohle | 4500 | 3985 | Westnetz GmbH | Netzbetreiber | Mittelspannung | 19800 | 4500
VORL1822 | 2017-12-06 |  | 93413 | Cham | Cham | Bayern |  |  |  |  | 2017-09-14 | Erdgas | 6 | 6 | Stadtwerke Cham GmbH |  | Niederspannung | 12 | 6
VORL1823 | 2017-12-06 |  | 1814 | Rathmannsdorf | Sächsische Schweiz-Osterzgebirge | Sachsen |  |  |  |  | 2017-07-10 | Erdgas | 1 | 1 | ENSO Netz GmbH |  | Niederspannung | 26 | 1
VORL1824 | 2017-12-06 |  | 59379 | Selm | Unna | Nordrhein-Westfalen |  |  |  |  | 2017-11-21 | Erdgas | 5.5 | 5.5 | Westnetz GmbH |  | Niederspannung | 14.7 | 5.5
VORL1825 | 2017-12-06 |  | 36129 | Gersfeld | Fulda | Hessen |  |  |  |  | 2017-10-24 | Erdgas | 20 | 19.9 | OsthessenNetz GmbH | Netzbetreiber | Niederspannung | 39 | 19.9
VORL1826 | 2017-12-06 |  | 7938 | Remptendorf | Saale-Orla-Kreis | Thüringen |  |  |  |  | 2017-07-06 | Erdgas | 15.2 | 15.2 | TEN Thüringer Energienetze GmbH & Co. KG |  | Niederspannung | 30 | 15
VORL1827 | 2017-12-06 |  | 7656 | Bad Lobenstein | Saale-Orla-Kreis | Thüringen |  |  |  |  | 2017-09-28 | Erdgas | 15.2 | 15.2 | TEN Thüringer Energienetze GmbH & Co. KG |  | Niederspannung | 30 | 15
VORL1828 | 2017-12-06 |  | 48455 | Bad Bentheim | Grafschaft Bentheim | Niedersachsen |  |  |  |  | 2017-12-04 | Erdgas | 0.75 | 0.75 | Westnetz GmbH | Netzbetreiber | Niederspannung | 1 | 0.75
VORL1829 | 2017-12-06 | Baumschulenweg 21 | 89542 | Herbrechtingen | Heidenheim | Baden-Württemberg |  |  |  |  | 2017-11-21 | Erdgas | 50.5 | 49.5 | Stadtwerke Ulm/Neu-Ulm Netze GmbH | Netzbetreiber | Mittelspannung/Niederspannung | 91.3 | 49.5
VORL1830 | 2017-12-06 |  | 26180 | Rastede | Ammerland | Niedersachsen |  |  |  |  | 2017-11-16 | Erdgas | 30 | 30 | EWE NETZ GmbH | Dritte | Niederspannung | 57.3 | 30
VORL1831 | 2017-12-06 | Am Helk 1 | 29471 | Gartow | Lüchow-Dannenberg | Niedersachsen |  |  |  |  | 2017-11-07 | Erdgas | 50 | 48 | Avacon Netz GmbH |  | Mittelspannung | 100 | 50
VORL1832 | 2017-12-06 | Schulstraße 10 | 64658 | Fürth | Bergstaße | Hessen |  |  |  |  | 2017-11-29 | Erdgas | 50 | 50 | e-netz Südhessen GmbH & Co. KG | Dritte | Niederspannung | 100.2 | 50
VORL1833 | 2017-12-06 |  | 9125 | Chemnitz | Chemitz | Sachsen |  |  |  |  | 2017-10-27 | Erdgas | 16 | 16 | inetz GmbH |  | Niederspannung | 37.5 | 16
VORL1834 | 2017-12-06 |  | 98559 | Oberhof | Schmalkalden-Meiningen | Thüringen |  |  |  |  | 2017-08-28 | Erdgas | 5.5 | 5.38 | TEN Thüringer Energienetze GmbH & Co. KG |  | Niederspannung | 14.7 | 5.5
VORL1835 | 2017-12-06 |  | 73271 | Notzingen | Esslingen | Baden-Württemberg |  |  |  |  | 2017-10-19 | Flüssiggas | 5.5 | 5.41 | Netze BW GmbH |  | Niederspannung | 14.7 | 5.5
VORL1837 | 2017-12-06 |  | 88471 | Laupheim | Biberach | Baden-Württemberg |  |  |  |  | 2017-12-19 | Erdgas | 0.75 | 0.75 | Netze BW GmbH |  | Niederspannung | 31.8 | 0.75
VORL1840 | 2017-12-06 | Untere Waldplätze 3 | 70569 | Stuttgart |  | Baden-Württemberg |  |  |  |  | 2017-11-20 | Erdgas | 56 | 55 | Stuttgart Netze Betrieb GmbH | Dritte | Niederspannung | 119.3 | 55
VORL1848 | 2017-12-06 |  | 97772 | Wildflecken | Bad Kissingen | Bayern |  |  |  |  | 2017-11-13 | Erdgas | 15.2 | 15 | Bayernwerk Netz GmbH | Dritte | Niederspannung | 34 | 15
VORL1906 | 2017-12-06 | Am Buchtal 3 | 71069 | Sindelfingen | Böblingen | Baden-Württemberg |  |  |  |  | 2017-12-13 | Erdgas | 49 | 47 | Netze BW GmbH |  | Niederspannung | 82 | 49
VORL1999 | 2017-12-06 |  | 88471 | Laupheim | Biberach | Baden-Württemberg |  |  |  |  | 2017-12-19 | Erdgas | 0.75 | 0.75 | Netze BW GmbH |  | Niederspannung | 31.8 | 0.75
VORL1838 | 2017-12-07 |  | 70192 | Stuttgart |  | Baden-Württemberg |  |  |  |  | 2017-12-07 | Erdgas | 4.7 | 4.7 | Stuttgart Netze Betrieb GmbH |  | Niederspannung | 12.5 | 4.7
VORL1893 | 2017-12-07 |  | 56294 | Münstermaifeld | Mayen-Koblenz | Rheinland-Pfalz |  |  |  |  | 2017-11-08 | Flüssiggas | 0.93 | 0.93 | Westnetz GmbH | Netzbetreiber | Niederspannung | 5.7 | 0.93
VORL1894 | 2017-12-07 | Am Stegebach 34a | 18209 | Bartenshagen | Landkreis Rostock | Mecklenburg-Vorpommern |  |  |  |  | 2017-12-19 | Erdgas | 60.9 | 60.9 | Stadtwerke Rostock Netzgesellschaft mbH |  | Mittelspannung/Niederspannung | 44.1 | 16.5
VORL1895 | 2017-12-07 |  | 93152 | Nittendorf | Regensburg | Bayern |  |  |  |  | 2017-11-13 | Flüssiggas | 20 | 20 | Bayernwerk Netz GmbH |  | Niederspannung | 40 | 20
VORL1896 | 2017-12-07 | Hochrhönstr. 11 | 97650 | Fladungen | Rhön-Grabfeld a.d.S. | Bayern |  |  |  |  | 2017-09-15 | Flüssiggas | 33 | 33 | Überlandwerk Rhön GmbH |  | Niederspannung | 74 | 33
VORL1897 | 2017-12-07 |  | 54344 | Kenn | Trier-Saarburg | Rheinland-Pfalz |  |  |  |  | 2017-07-06 | Flüssiggas | 0.93 | 0.93 | Westnetz GmbH | Netzbetreiber | Niederspannung | 5.7 | 0.93
VORL1898 | 2017-12-07 | Brunnenstraße | 3238 | Finsterwalde | Elbe-Elster | Brandenburg |  |  |  |  | 2017-11-16 | Erdgas | 50 | 50 | Stadtwerke Finsterwalde GmbH |  | Niederspannung | 85 | 50
VORL1899 | 2017-12-07 | Walter-Wirthwein-Str. 2-10 | 97993 | Creglingen | Main-Tauber-Kreis | Baden-Württemberg |  |  |  |  | 2017-12-05 | Erdgas | 140 | 140 | MDN Main-Donau Netzgesellschaft mbH | Netzbetreiber | Mittelspannung/Niederspannung | 209 | 140
VORL1900 | 2017-12-07 |  | 75236 | Kämpfelbach-Ersingen | Enzkreis | Baden-Württemberg |  |  |  |  | 2017-12-06 | Erdgas | 9.54 | 9.54 | Netze BW GmbH | Dritte | Mittelspannung/Niederspannung | 25 | 9.54
VORL1916 | 2017-12-07 |  | 17459 Zempin |  | Vorpommern-Greifswald | Mecklenburg-Vorpommern |  |  |  |  | 2017-10-12 | Erdgas | 15.2 | 15 | E.DIS Netz GmbH |  | Niederspannung | 30.6 | 15.2
VORL1917 | 2017-12-07 | Schulstr. 5, Schule 1 | 90537 | Feucht | Nürnberger Land | Bayern |  |  |  |  | 2017-11-07 | Erdgas | 51 | 50 | Feuchter Gemeindewerke GmbH (FGW) | Netzbetreiber | Niederspannung | 92 | 50
VORL1918 | 2017-12-07 |  | 8315 | Lauter-Bernsbach | Erzgebirgskreis | Sachsen |  |  |  |  | 2017-09-18 | Erdgas | 11 | 11 | Mitteldeutsche Netzgesellschaft Strom mbH |  | Niederspannung | 29.4 | 11
VORL1919 | 2017-12-07 |  | 38229 | Salzgitter-Hallendorf | Salzgitter | Niedersachsen |  |  |  |  | 2017-10-11 | Erdgas | 5.5 | 5.3 | Avacon Netz GmbH |  | Niederspannung | 12.5 | 5.5
VORL1920 | 2017-12-07 |  | 75378 | Bad Liebenzell | Calw | Baden-Württemberg |  |  |  |  | 2017-12-05 | Heizöl | 5.3 | 5.3 | Netze BW GmbH |  | Niederspannung | 11.7 | 5.3
VORL1921 | 2017-12-07 |  | 70191 | Stuttgart |  | Baden-Württemberg |  |  |  |  | 2017-11-08 | Erdgas | 6 | 6 | Stuttgart Netze Betrieb GmbH |  | Niederspannung | 13.5 | 6
VORL1922 | 2017-12-07 |  | 70191 | Stuttgart |  | Baden-Württemberg |  |  |  |  | 2017-11-08 | Erdgas | 6 | 6 | Stuttgart Netze Betrieb GmbH |  | Niederspannung | 13.5 | 6
VORL1923 | 2017-12-07 | Erwin Grimm Ring 6 | 63533 | Mainhausen | Offenbach | Hessen |  |  |  |  | 2017-09-28 | Erdgas | 280 | 280 | Energienetze Offenbach GmbH | Netzbetreiber | Niederspannung | 414 | 280
VORL1924 | 2017-12-07 |  | 38644 | Goslar-Hahnenklee | Goslar | Niedersachsen |  |  |  |  | 2017-11-22 | Erdgas | 5.5 | 5.3 | Harz Energie Netz GmbH |  | Niederspannung | 12.5 | 5.5
VORL1925 | 2017-12-07 |  | 76437 | Rastatt | Rastatt | Baden-Württemberg |  |  |  |  | 2017-09-27 | Erdgas | 5.5 | 5.5 | star.Energiewerke GmbH & Co. KG |  | Niederspannung | 14.7 | 5.5
VORL1926 | 2017-12-07 |  | 90762 | Fürth |  | Bayern |  |  |  |  | 2017-09-18 | Erdgas | 12 | 12 | infra fürth gmbh |  | Niederspannung | 27.5 | 12
VORL1927 | 2017-12-07 | Glümerstr. 4 (Walter-Eucken-Gymnasium) | 79102 | Freiburg im Breisgau |  | Bayern |  |  |  |  | 2017-10-19 | Erdgas | 160.7 | 144.9 | bnNETZE GmbH |  | Niederspannung | 100.7 | 50
VORL1928 | 2017-12-07 |  | 58239 | Schwerte | Unna | Nordrhein-Westfalen | Stadt Schwerte, Bauordnung | 00267-16-03 | Baugenehmigung | 2016-10-06 | 2017-07-12 | Erdgas | 20 | 19.4 | Stadtwerke Schwerte GmbH |  | Mittelspannung/Niederspannung | 39 | 20
VORL1836 | 2017-12-08 | Solitude 2 | 70197 | Stuttgart |  | Baden-Württemberg |  |  |  |  | 2017-10-23 | Erdgas | 33.06 | 33 | Stuttgart Netze Betrieb GmbH |  | Niederspannung | 73.4 | 33
VORL1839 | 2017-12-08 |  | 30629 | Hannover |  | Niedersachsen |  |  |  |  | 2017-11-22 | Erdgas | 16.185 | 16 | enercity Netzgesellschaft mbH |  | Niederspannung | 35.3 | 16
VORL1882 | 2017-12-08 |  | 29221 | Celle |  | Niedersachsen |  |  |  |  | 2017-11-24 | Erdgas | 22.2 | 14.9 | Celle-Uelzen Netz GmbH |  | Niederspannung | 14.9 | 6
VORL1883 | 2017-12-08 | Im Lehle 24-26 | 89075 | Ulm |  | Baden-Württemberg |  |  |  |  | 2017-12-07 | Erdgas | 140 | 137 | Stadtwerke Ulm/Neu-Ulm Netze GmbH | Netzbetreiber | Niederspannung | 212 | 137
VORL1884 | 2017-12-08 |  | 70374 | Stuttgart |  | Baden-Württemberg |  |  |  |  | 2017-11-10 | Erdgas | 4.7 | 4.7 | Stuttgart Netze Betrieb GmbH |  | Niederspannung | 12.5 | 4.7
VORL1885 | 2017-12-08 |  | 70374 | Stuttgart |  | Baden-Württemberg |  |  |  |  | 2017-11-10 | Erdgas | 4.7 | 4.7 | Stuttgart Netze Betrieb GmbH |  | Niederspannung | 12.5 | 4.7
VORL1886 | 2017-12-08 |  | 70374 | Stuttgart |  | Baden-Württemberg |  |  |  |  | 2017-11-10 | Erdgas | 4.7 | 4.7 | Stuttgart Netze Betrieb GmbH |  | Niederspannung | 12.5 | 4.7
VORL1887 | 2017-12-08 |  | 70374 | Stuttgart |  | Baden-Württemberg |  |  |  |  | 2017-11-10 | Erdgas | 4.7 | 4.7 | Stuttgart Netze Betrieb GmbH |  | Niederspannung | 12.5 | 4.7
VORL1889 | 2017-12-08 |  | 33604 | Bielefeld |  | Nordrhein-Westfalen |  |  |  |  | 2017-11-30 | Erdgas | 11 | 11 | SWB Netz GmbH |  | Niederspannung | 29.4 | 11
VORL1890 | 2017-12-08 | Epelstr. 23 | 51645 | Gummersbach | Oberbergischer Kreis | Nordrhein-Westfalen |  |  |  |  | 2017-12-07 | Erdgas | 50 | 50 | RNG Rheinische Netz Gesellschaft mbH |  | Niederspannung | 92 | 50
VORL1891 | 2017-12-08 | Hoher Weg 1-3 | 59494 | Soest | Soest | Nordrhein-Westfalen |  |  |  |  | 2017-10-23 | Erdgas | 48 | 48 | Stadtwerke Soest GmbH |  | Mittelspannung | 77 | 48
VORL1892 | 2017-12-08 | Tittlinger Str. 28 | 94034 | Passau | Passau | Bayern | Stadt Passau | 470-01-17 | Immissionsschutzrechtliches Genehmigungsverfahren | 2017-02-01 | 2017-11-20 | Erdgas | 1900 | 1200 | Stadtwerke Passau GmbH | Netzbetreiber | Mittelspannung/Niederspannung | 1233 | 1200
VORL1844 | 2017-12-09 | Zum See 5 (alt: Dr.-Külz-Str. 125) | 14542 | Werder | Potsdam-Mittelmark | Brandenburg |  |  |  |  | 2017-11-29 | Erdgas | 40 | 40 | E.DIS Netz GmbH |  | Niederspannung | 80 | 40
VORL1845 | 2017-12-10 |  | 61118 | Bad Vilbel | Wetteraukreis | Hessen |  |  |  |  | 2017-11-14 | Erdgas | 5.5 | 5.5 | Stadtwerke Bad Vilbel GmbH | Dritte | Niederspannung | 14.7 | 5.5
VORL1846 | 2017-12-10 |  | 57413 | Finnentrop | Olpe | Nordrhein-Westfalen |  |  |  |  | 2017-12-07 | Erdgas | 0.75 | 0.75 | Westnetz GmbH | Netzbetreiber | Niederspannung | 1 | 0.75
VORL1847 | 2017-12-11 | Josef-Albers-Str. 70 | 46236 | Bottrop |  | Nordrhein-Westfalen |  |  |  |  | 2017-11-16 | Erdgas | 386 | 377 | ELE Verteilnetz GmbH | Netzbetreiber | Mittelspannung/Niederspannung | 510 | 386
VORL1849 | 2017-12-11 |  | 76532 | Baden-Baden |  | Baden-Württemberg |  |  |  |  | 2017-10-13 | Erdgas | 20 | 20 | Stadtwerke Baden-Baden |  | Niederspannung | 39 | 20
VORL1850 | 2017-12-11 |  | 21682 | Stade | Stade | Niedersachsen |  |  |  |  | 2017-11-14 | Erdgas | 9.2 | 7.2 | Stadtwerke Stade GmbH |  | Niederspannung | 18.1 | 7.2
VORL1852 | 2017-12-11 | Im Trienzfeld 1 | 74843 | Elztal | Neckar-Odenwald-Kreis | Baden-Württemberg |  |  |  |  | 2017-09-29 | Erdgas | 50 | 50 | Netze BW GmbH |  | Niederspannung | 100.2 | 50
VORL1853 | 2017-12-11 |  | 38704 | Liebenburg | Goslar | Niedersachsen |  |  |  |  | 2017-11-10 | Erdgas | 5.5 | 5.3 | Avacon Netz GmbH |  | Niederspannung | 12.5 | 5.5
VORL1854 | 2017-12-11 |  | 6484 | Quedlinburg | Quedlinburg | Sachsen-Anhalt |  |  |  |  | 2017-11-23 | Erdgas | 5.5 | 5.3 | Stadtwerke Quedlinburg GmbH |  | Niederspannung | 12.5 | 5.5
VORL1855 | 2017-12-11 |  | 37697 | Lauenförde | Holzminden | Niedersachsen |  |  |  |  | 2017-11-27 | Erdgas | 5.5 | 5.3 | EnergieNetz Mitte GmbH |  | Niederspannung | 12.5 | 5.5
VORL1856 | 2017-12-11 |  | 37603 | Holzminden | Holzminden | Niedersachsen |  |  |  |  | 2017-11-27 | Erdgas | 5.5 | 5.3 | Westfalen Weser Netz GmbH |  | Niederspannung | 12.5 | 5.5
VORL1857 | 2017-12-11 |  | 31137 | Hildesheim |  | Niedersachsen |  |  |  |  | 2017-11-20 | Erdgas | 5.5 | 5.3 | EVI Energieversorgung Hildesheim GmbH & Co. KG |  | Niederspannung | 12.5 | 5.5
VORL1858 | 2017-12-11 |  | 49356 | Diepholz | Diepholz | Niedersachsen |  |  |  |  | 2017-12-12 | Erdgas | 5 | 5 | Stadtwerke EVB Huntetal GmbH |  | Niederspannung | 11.9 | 5
VORL1860 | 2017-12-11 |  | 32545 | Bad Oeynhausen | Minden-Lübbecke | Nordrhein-Westfalen |  |  |  |  | 2017-11-21 | Erdgas | 1 | 1 | Westfalen Weser Netz GmbH |  | Niederspannung | 5.6 | 1
VORL1861 | 2017-12-11 | Gem. Schwarzenbruck, FlNr. 341/49 | 90529 | Schwarzenbruck | Nürnberger Land | Bayern | Landratsamt Nünberger Land | 21.1A-/7110/1-22/17 | BImSchG |  |  | Erdgas | 990 | 938 | Gemeindewerke Schwarzenbruck GmbH | Netzbetreiber | Mittelspannung | 1153 | 990
VORL1862 | 2017-12-11 |  | 38678 | Clausthal-Zellerfeld | Goslar | Niedersachsen |  |  |  |  | 2017-12-06 | Erdgas | 5.5 | 5.3 | Stadtwerke Clausthal- Zellerfeld GmbH |  | Niederspannung | 12.5 | 5.5
VORL1863 | 2017-12-11 |  | 54470 | Bernkastel-Kues | Bernkastel-Wittlich | Rheinland-Pfalz |  |  |  |  | 2017-11-29 | Erdgas | 5.5 | 5.5 | Westnetz GmbH |  | Niederspannung | 14.7 | 5.5
VORL1864 | 2017-12-11 |  | 75210 | Keltern | Enzkreis | Baden-Württemberg |  |  |  |  | 2017-09-25 | Erdgas | 0.75 | 0.75 | SWP Stadtwerke Pforzheim GmbH & Co. KG |  | Niederspannung | 1 | 0.75
VORL1865 | 2017-12-11 |  | 22117 | Hamburg |  | Hamburg |  |  |  |  | 2017-10-27 | Erdgas | 37.8 | 30 | Stromnetz Hamburg GmbH |  | Niederspannung | 60 | 30
VORL1866 | 2017-12-11 | Heinrich-Zille-Str. 13 | 1445 | Radebeul | Meißen | Sachsen |  |  |  |  | 2017-11-17 | Erdgas | 245 | 240 | Stadtwerke Elbtal GmbH | Netzbetreiber | Niederspannung | 393 | 240
VORL1843 | 2017-12-12 | Lehenholzweg 5 | 86368 | Gersthofen | Augsburg | Bayern |  |  |  |  | 2017-12-08 | Klärgas/Erdgas | 100 | 96.9 | Lechwerke AG |  | Niederspannung | 135.7 | 100
VORL1867 | 2017-12-12 | Vogtlandstraße 11 (Modul 1) | 7549 | Gera |  | Thüringen | Stadt Gera, FD Umwelt | 36 20 21-05/2016_HKW_Lusan | § 4 BImSchG | 2016-12-21 | 2018-11-21 | Erdgas | 4404 | 4324 | GeraNetz GmbH | Netzbetreiber | Mittelspannung | 4597 | 4404
VORL1868 | 2017-12-12 | Vogtlandstraße 11 (Modul 2) | 7549 | Gera |  | Thüringen | Stadt Gera, FD Umwelt | 36 20 21-05/2016_HKW_Lusan | § 4 BImSchG | 2016-12-21 | 2018-11-26 | Erdgas | 4404 | 4324 | GeraNetz GmbH | Netzbetreiber | Mittelspannung | 4597 | 4404
VORL1869 | 2017-12-12 | Vogtlandstraße 11 (Modul 3) | 7549 | Gera |  | Thüringen | Stadt Gera, FD Umwelt | 36 20 21-05/2016_HKW_Lusan | § 4 BImSchG | 2016-12-21 | 2018-11-20 | Erdgas | 4404 | 4324 | GeraNetz GmbH | Netzbetreiber | Mittelspannung | 4597 | 4404
VORL1870 | 2017-12-12 | Siemensstraße 43 (Modul 1) | 7546 | Gera |  | Thüringen | Stadt Gera, FD Umwelt | 36 20 21-04/2016_HKW_Tinz | § 4 BImSchG | 2016-12-21 | 2018-12-05 | Erdgas | 4500 | 4410 | GeraNetz GmbH | Netzbetreiber | Mittelspannung | 4547 | 4450
VORL1871 | 2017-12-12 | Siemensstraße 43 (Modul 2) | 7546 | Gera |  | Thüringen | Stadt Gera, FD Umwelt | 36 20 21-04/2016_HKW_Tinz | § 4 BImSchG | 2016-12-21 | 2018-12-05 | Erdgas | 4500 | 4410 | GeraNetz GmbH | Netzbetreiber | Mittelspannung | 4547 | 4450
VORL1872 | 2017-12-12 | Siemensstraße 43 (Modul 3) | 7546 | Gera |  | Thüringen | Stadt Gera, FD Umwelt | 36 20 21-04/2016_HKW_Tinz | § 4 BImSchG | 2016-12-21 | 2018-12-05 | Erdgas | 4500 | 4410 | GeraNetz GmbH | Netzbetreiber | Mittelspannung | 4547 | 4450
VORL1873 | 2017-12-12 | Siemensstraße 43 (Modul 4) | 7546 | Gera |  | Thüringen | Stadt Gera, FD Umwelt | 36 20 21-04/2016_HKW_Tinz | § 4 BImSchG | 2016-12-21 | 2018-12-06 | Erdgas | 4500 | 4410 | GeraNetz GmbH | Netzbetreiber | Mittelspannung | 4547 | 4450
VORL1874 | 2017-12-12 | Am Bergheimer Hof 49 | 70499 | Stuttgart |  | Baden-Württemberg |  |  |  |  | 2017-12-07 | Erdgas | 51 | 50 | Stuttgart Netze Betrieb GmbH |  | Niederspannung | 92 | 50
VORL1875 | 2017-12-12 | Stauferstraße 8 | 70736 | Fellbach | Rems-Murr-Kreis | Baden-Württemberg |  |  |  |  | 2017-07-06 | Erdgas | 50 | 50 | Netze BW GmbH |  | Niederspannung | 100.2 | 50
VORL1876 | 2017-12-12 |  | 53127 | Bonn |  | Nordrhein-Westfalen |  |  |  |  | 2017-10-18 | Erdgas | 5.5 | 5.5 | Bonn-Netz GmbH |  | Niederspannung | 14.7 | 5.5
VORL1877 | 2017-12-12 | Schenefelder Holt 135 | 22589 | Hamburg |  | Hamburg |  |  |  |  | 2017-11-17 | Erdgas | 240 | 236 | Stromnetz Hamburg GmbH | Netzbetreiber | Niederspannung | 370 | 240
VORL1878 | 2017-12-12 |  | 33790 | Halle | Gütersloh | Nordrhein-Westfalen | Kreis Gütersloh | 4.2-02189-15-12 | Baugenehmigung | 2016-05-23 | 2017-11-23 | Erdgas | 6 | 5.85 | T.W.O. Technische Werke Osning GmbH |  | Niederspannung | 15 | 6
VORL1879 | 2017-12-12 | Boschstr. 12 | 89134 | Blaustein | Alb-Donau-Kreis | Baden-Württemberg |  |  |  |  | 2017-12-07 | Erdgas | 50.5 | 49.5 | Stadtwerke Ulm/Neu-Ulm Netze GmbH | Netzbetreiber | Mittelspannung/Niederspannung | 91.3 | 49.5
VORL1880 | 2017-12-12 |  | 91522 | Ansbach |  | Bayern |  |  |  |  | 2017-07-05 | Erdgas | 4.7 | 4.7 | Stadtwerke Ansbach GmbH |  | Niederspannung | 12.5 | 5.5
VORL1881 | 2017-12-12 | Oskar Frech Platz 1 | 73665 | Plüderhausen | Rems-Murr-Kreis | Baden-Württemberg |  |  |  |  | 2017-12-11 | Erdgas | 100 | 94.05 | Netze BW GmbH | Netzbetreiber | Mittelspannung | 130 | 100
VORL1907 | 2017-12-12 |  | 38644 | Goslar-Hahnenklee | Goslar | Niedersachsen |  |  |  |  | 2017-12-07 | Erdgas | 5.5 | 5.3 | Harz Energie Netz GmbH |  | Niederspannung | 14.7 | 5.5
VORL1908 | 2017-12-12 |  | 29646 | Bispingen | Heidekreis | Niedersachsen |  |  |  |  | 2017-12-11 | Erdgas | 5.5 | 5.3 | EWE NETZ GmbH |  | Niederspannung | 14.7 | 5.5
VORL1909 | 2017-12-12 |  | 30459 | Hannover |  | Niedersachsen |  |  |  |  | 2017-12-11 | Erdgas | 11 | 10.6 | enercity Netzgesellschaft mbH |  | Niederspannung | 29.4 | 11
VORL1910 | 2017-12-12 |  | 37431 | Bad Lauterberg | Göttingen | Niedersachsen |  |  |  |  | 2017-12-08 | Erdgas | 16.5 | 15.9 | Harz Energie Netz GmbH |  | Niederspannung | 44.1 | 16.5
VORL1911 | 2017-12-12 |  | 37412 | Herzberg | Göttingen | Niedersachsen |  |  |  |  | 2017-12-04 | Erdgas | 11 | 10.6 | Harz Energie Netz GmbH |  | Niederspannung | 29.4 | 11
VORL1912 | 2017-12-12 |  | 38644 | Goslar-Hahnenklee | Goslar | Niedersachsen |  |  |  |  | 2017-12-06 | Erdgas | 11 | 10.6 | Harz Energie Netz GmbH |  | Niederspannung | 29.4 | 11
VORL1913 | 2017-12-12 |  | 82275 | Emmering | Fürstenfeldbruck | Bayern |  |  |  |  | 2017-11-17 | Erdgas | 5.5 | 5.5 | Bayernwerk Netz GmbH |  | Niederspannung | 14.7 | 5.5
VORL1914 | 2017-12-12 |  | 41812 | Erkelenz | Heinsberg | Nordrhein-Westfalen |  |  |  |  | 2017-12-11 | Erdgas | 20 | 20 | NEW Netz GmbH |  | Niederspannung | 46.2 | 20
VORL1915 | 2017-12-12 |  | 7366 | Harra | Saale-Orla-Kreis | Thüringen |  |  |  |  | 2017-10-17 | Erdgas | 5.6 | 5.5 | TEN Thüringer Energienetze GmbH & Co. KG |  | Niederspannung | 14.7 | 5.5
VORL1929 | 2017-12-12 | Hans-Dewitz-Ring 21 | 21075 | Hamburg |  | Hamburg |  |  |  |  | 2017-07-05 | Erdgas | 300 | 300 | Stromnetz Hamburg GmbH |  | Mittelspannung | 419 | 300
VORL1930 | 2017-12-12 | Kemptener Waldstr. 14b | 87647 | Unterthingau | Ostallgäu | Bayern |  |  |  |  | 2017-09-07 | Erdgas | 50 | 49 | LEW Verteilnetz GmbH |  | Mittelspannung/Niederspannung | 79 | 50
VORL1931 | 2017-12-12 | Mühlenstr. 7 | 87647 | Kraftsried | Ostallgäu | Bayern |  |  |  |  | 2017-11-20 | Erdgas | 50 | 49 | LEW Verteilnetz GmbH |  | Mittelspannung/Niederspannung | 79 | 50
VORL1932 | 2017-12-12 | Riesaer Straße | 1609 | Gröditz | Meißen | Sachsen | Landratsamt Meißen | 20401/106.11-14-122-Genehm.-Bescheid-32605/2017 | BImSchG | 2017-07-04 | 2017-12-29 | Erdgas | 1999 | 1940 | ENSO Netz GmbH | Netzbetreiber/Direktvermarkter | Mittelspannung | 1977 | 1999
VORL1933 | 2017-12-12 | Thermenallee 3 | 85435 | Erding | Erding | Bayern | Regierung von Oberbayern | 55.1-8711.1-206 | BImSchG | 2017-09-18 |  | Erdgas | 1200 | 1100 | Überlandwerk Erding GmbH & Co. KG |  | Mittelspannung
VORL1934 | 2017-12-12 |  | 22045 | Hamburg |  | Hamburg |  |  |  |  | 2017-10-10 | Erdgas | 22 | 22 | Stromnetz Hamburg GmbH | Netzbetreiber | Niederspannung | 58.8 | 22
VORL1935 | 2017-12-12 | Industriestr. 11-15 | 86836 | Untermeitingen | Augsburg | Bayern |  |  |  |  | 2017-11-06 | Erdgas | 50 | 50 | schwaben netz gmbh | Netzbetreiber | Mittelspannung/Niederspannung | 100.7 | 50
VORL1936 | 2017-12-12 |  | 69509 | Mörlenbach | Bergstraße | Hessen |  |  |  |  | 2017-08-01 | Erdgas | 7.2 | 7.2 | e-netz Südhessen GmbH & Co. KG | Dritte | Niederspannung | 17.45 | 7.2
VORL1937 | 2017-12-12 |  | 74354 | Besigheim | Ludwigsburg | Baden-Württemberg |  |  |  |  | 2017-11-24 | Erdgas | 0.75 | 0.75 | Netze BW GmbH |  | Niederspannung | 1 | 0.75
VORL2116 | 2017-12-12 |  | 37431 | Bad Lauterberg | Göttingen | Niedersachsen |  |  |  |  | 2017-12-05 | Erdgas | 11 | 10.6 | Harz Energie Netz GmbH |  | Niederspannung | 29.4 | 11
VORL1904 | 2017-12-13 |  | 25813 | Husum | Nordfriesland | Schleswig-Holstein |  |  |  |  | 2017-10-25 | Erdgas | 20 | 20 | Stadtwerke Husum Netz GmbH | Dritte | Niederspannung | 42 | 20
VORL1905 | 2017-12-13 |  | 25813 | Husum | Nordfriesland | Schleswig-Holstein |  |  |  |  | 2017-10-25 | Erdgas | 20 | 20 | Stadtwerke Husum Netz GmbH | Dritte | Niederspannung | 42 | 20
VORL1975 | 2017-12-13 |  | 39240 | Calbe | Salzlandkreis | Sachsen-Anhalt |  |  |  |  | 2017-10-19 | Erdgas | 0.75 | 0.75 | Avacon Netz GmbH | Netzbetreiber | Niederspannung | 1 | 0.75
VORL1976 | 2017-12-13 | Kemptener Wald Str. 14 | 87647 | Unterthingau | Ostallgäu | Bayern |  |  |  |  | 2017-09-07 | Erdgas | 50 | 49 | LEW Verteilnetz GmbH |  | Mittelspannung/Niederspannung | 79 | 50
VORL1977 | 2017-12-13 | Kemptener Wald Str. 14a | 87647 | Unterthingau | Ostallgäu | Bayern |  |  |  |  | 2017-09-07 | Erdgas | 50 | 49 | LEW Verteilnetz GmbH |  | Mittelspannung/Niederspannung | 79 | 50
VORL1978 | 2017-12-13 | Zeiss-Str. 10 | 32584 | Löhne | Herford | Nordrhein-Westfalen |  |  |  |  | 2017-12-08 | Erdgas | 146 | 132 | Westfalen Weser Netz GmbH |  | Niederspannung | 80 | 50
VORL1979 | 2017-12-13 | Grimsehlstr. 31 | 37574 | Einbeck | Northeim | Niedersachsen | Staatl. Gewerbeaufsichtsamt Göttingen | GOE17-041-01 | BImSchG-Genehmigung | 2017-10-27 | 2017-12-12 | Erdgas | 1911 | 1911 | Stadtwerke Einbeck GmbH | Netzbetreiber | Mittelspannung/Niederspannung | 2136 | 1911
VORL1980 | 2017-12-13 | Schlossgartenstr. 43 | 76275 | Ettlingen | Karlsruhe | Baden-Württemberg |  |  |  |  | 2017-07-05 | Erdgas | 50 | 50 | SWE Netz GmbH |  | Niederspannung | 92 | 50
VORL1981 | 2017-12-13 |  | 84051 | Altheim | Landshut | Bayern |  |  |  |  | 2017-12-13 | Erdgas | 9 | 4.5 | Überlandzentrale Wörth/I.-Altheim Netz AG |  | Niederspannung | 19.2 | 28.2
VORL1982 | 2017-12-13 | Am Köhlersgehäu 13 | 98544 | Zella-Mehlis | Schmalkalden-Meiningen | Thüringen |  |  |  |  | 2017-08-22 | Erdgas | 50 | 50 | Stadtwerke Suhl/Zella-Mehlis Netz GmbH |  | Mittelspannung/Niederspannung | 104 | 50
VORL1983 | 2017-12-13 |  | 99198 | Udestedt | Sömmerda | Thüringen |  |  |  |  | 2017-11-28 | Erdgas | 0.75 | 0.75 | TEN Thüringer Energienetze GmbH & Co. KG | Direktvermarkter | Niederspannung | 1 | 0.75
VORL1984 | 2017-12-13 |  | 64354 | Reinheim | Darmstadt-Dieburg | Hessen |  |  |  |  | 2017-08-18 | Erdgas | 5.5 | 5.5 | e-netz Südhessen GmbH & Co. KG |  | Niederspannung | 14.7 | 5.5
VORL2107 | 2017-12-13 |  | 32361 | Preußisch Oldendorf | Minden-Lübbecke | Nordrhein-Westfalen |  |  |  |  | 2017-11-23 | Erdgas | 5.5 | 5.5 | Westnetz GmbH |  | Niederspannung | 14.7 | 5.5
VORL2299 | 2017-12-13 |  | 32361 | Preußisch Oldendorf | Minden-Lübbecke | Nordrhein-Westfalen |  |  |  |  | 2017-11-23 | Erdgas | 5.5 | 5.5 | Westnetz GmbH |  | Niederspannung | 14.7 | 5.5
VORL2300 | 2017-12-13 |  | 32361 | Preußisch Oldendorf | Minden-Lübbecke | Nordrhein-Westfalen |  |  |  |  | 2017-11-23 | Erdgas | 5.5 | 5.5 | Westnetz GmbH |  | Niederspannung | 14.7 | 5.5
VORL2330 | 2017-12-13 | Lütjenburger Straße 101 | 23714 | Malente | Ostholstein | Schleswig-Holstein |  |  |  |  | 2017-07-13 | Erdgas | 70 | 70 | Schleswig-Holstein Netz AG |  | Mittelspannung | 115 | 70
VORL2331 | 2017-12-13 | Richard-Wagner Str. 5 | 1445 | Radebeul | Meißen | Sachsen |  |  |  |  | 2017-11-17 | Erdgas | 50 | 50 | Stadtwerke Elbtal GmbH |  | Niederspannung | 80 | 50
VORL2393 | 2017-12-13 |  | 78224 | Singen | Konstanz | Baden-Württemberg |  |  |  |  | 2017-11-28 | Erdgas | 9 | 9 | Thüga Energienetze GmbH |  | Niederspannung | 20 | 9
VORL1901 | 2017-12-14 |  | 86916 | Kaufering | Landsberg am Lech | Bayern |  |  |  |  | 2017-11-08 | Erdgas | 5.5 | 5.5 | LEW Verteilnetz GmbH |  | Niederspannung | 14.7 | 5.5
VORL1902 | 2017-12-14 | Morsbronner Weg 35 | 12109 | Berlin |  | Berlin |  |  |  |  | 2017-09-19 | Erdgas | 32 | 32 | Stromnetz Berlin GmbH | Netzbetreiber | Niederspannung | 60 | 32
VORL1903 | 2017-12-14 |  | 10999 | Berlin |  | Berlin |  |  |  |  | 2017-12-06 | Erdgas | 16 | 16 | Stromnetz Berlin GmbH | Netzbetreiber | Niederspannung | 30 | 16
VORL1938 | 2017-12-14 | Stauffenbergstr. 100 | 72184 | Eutingen im Gäu | Freudenstadt | Baden-Württemberg |  |  |  |  | 2017-12-13 | Klärgas/Erdgas | 40 | 39.1 | Netze BW GmbH |  | Mittelspannung/Niederspannung | 61 | 40
VORL1939 | 2017-12-14 | Mühlenstr. 27 | 45659 | Recklinghausen |  | Nordrhein-Westfalen | Der Landrat- Unt. Immisionsschutzbehörde | 70.5 G0562.0025/15/1.2.3.2 | BImschG | 2017-05-29 | 2017-12-19 | Erdgas | 527 | 527 | Westnetz GmbH | Netzbetreiber | Mittelspannung/Niederspannung | 612 | 527
VORL1941 | 2017-12-14 |  | 94469 | Deggendorf |  | Bayern |  |  |  |  | 2017-10-24 | Erdgas | 5.5 | 5.5 | Stadtwerke Deggendorf GmbH | Netzbetreiber | Niederspannung | 14.3 | 5.5
VORL1942 | 2017-12-14 |  | 35428 | Langgöns | Gießen | Hessen |  |  |  |  | 2017-10-24 | Erdgas | 15.1 | 14.7 | ovag Netz AG |  | Niederspannung | 30 | 15
VORL1943 | 2017-12-14 |  | 98574 | Schmalkalden | Schmalkalden-Meiningen | Thüringen |  |  |  |  | 2017-07-14 | Erdgas | 30 | 28.8 | TEN Thüringer Energienetze GmbH & Co. KG |  | Niederspannung | 50 | 30
VORL1944 | 2017-12-14 | Arthur-Bergerstr. 60 | 68305 | Mannheim |  | Baden-Württemberg | Regierungspräsidium Karlsruhe | 54.4c1-8823.12/3.24/Daimler MA/BHKW/Bau 60 | BImSchG § 16 Abs. 1 | 2016-06-24 | 2017-11-15 | Erdgas | 8370 | 8212 | MVV Netze GmbH | Netzbetreiber | Mittelspannung | 8202 | 8212
VORL1945 | 2017-12-14 | Barbarastr. 19 | 95615 | Marktdrewitz | Wunsiedel im Fichtelgebirge | Bayern |  |  |  |  | 2017-12-12 | Erdgas | 50 | 47 | Energieversorgung Selb-Marktredwitz GmbH |  | Niederspannung | 72 | 47
VORL1946 | 2017-12-14 |  | 60389 | Frankfurt |  | Hessen |  |  |  |  | 2017-11-23 | Erdgas | 20 | 20 | NRM Netzdienste Rhein-Main GmbH |  | Niederspannung | 45 | 20
VORL1947 | 2017-12-14 |  | 66127 | Saarbrücken |  | Saarland |  |  |  |  | 2017-12-14 | Erdgas | 1.1 | 1.1 | Stadtwerke Saarbrücken AG |  | Niederspannung | 5.7 | 1.1
VORL1948 | 2017-12-14 |  | 90482 | Nürnberg |  | Bayern |  |  |  |  | 2017-09-28 | Erdgas | 22.212 | 22 | MDN Main-Donau Netzgesellschaft mbH |  | Niederspannung | 48.7 | 22
VORL1949 | 2017-12-14 |  | 35606 | Solms | Lahn-Dill-Kreis | Hessen |  |  |  |  | 2017-12-11 | Erdgas | 20 | 20 | EnergieNetz Mitte GmbH |  | Niederspannung | 42 | 20
VORL1950 | 2017-12-14 | Grüne Str. 2b | 1896 | Pulsnitz | Bautzen | Sachsen | Landratsamt Bautzen | 63220163515 | Baugenehmigung | 2017-04-06 | 2017-11-27 | Erdgas | 292 | 282.52 | ENSO Netz GmbH | Netzbetreiber | Niederspannung | 402 | 292
VORL1951 | 2017-12-14 | Karl-Steigelmann-Str. 9 (Stadion) | 90471 | Nürnberg |  | Bayern |  |  |  |  | 2017-08-01 | Erdgas | 52 | 50 | MDN Main-Donau Netzgesellschaft mbH | Netzbetreiber | Mittelspannung | 84 | 50
VORL1952 | 2017-12-14 | Am Bergwerk 12 | 95706 | Schirnding | Wunsiedel im Fichtelgebirge | Bayern |  |  |  |  | 2017-11-16 | Erdgas | 56 | 50 | Bayernwerk Netz Gmb | Netzbetreiber/Dritte | Mittelspannung/Niederspannung | 100 | 50
VORL1953 | 2017-12-14 |  | 55232 | Alzey | Alzey-Worms | Rheinland-Pfalz |  |  |  |  | 2017-12-11 | Erdgas | 6 | 5 | e-rp GmbH | Dritte | Niederspannung | 15 | 6
VORL1954 | 2017-12-14 |  | 73230 | Kirchheim unter Teck | Esslingen | Baden-Württemberg |  |  |  |  | 2017-12-04 | Flüssiggas | 5.5 | 5.41 | Netze BW GmbH |  | Niederspannung | 14.3 | 5.5
VORL1955 | 2017-12-14 |  | 67742 | Lauterecken | Kusel | Rheinland-Pfalz |  |  |  |  | 2017-12-06 | Erdgas | 20 | 20 | Pfalzwerke Netz AG |  | Niederspannung | 38.7 | 20
VORL1956 | 2017-12-14 |  | 30853 | Langenhagen | Region Hannover | Niedersachsen |  |  |  |  | 2017-11-21 | Erdgas | 20.19 | 20 | enercity Netzgesellschaft mbH |  | Niederspannung | 46.7 | 20
VORL1958 | 2017-12-14 |  | 92676 | Eschenbach i.d. Opf. | Neustadt an der Waldnaab | Bayern |  |  |  |  | 2017-12-12 | Erdgas | 16 | 16 | Bayernwerk Netz GmbH |  | Niederspannung | 38 | 16
VORL1972 | 2017-12-14 | Argenthaler Straße | 55469 | Simmern | Rhein-Hunsrück-Kreis | Rheinland-Pfalz |  |  |  |  | 2017-12-12 | Erdgas | 49.5 | 49.5 | Westnetz GmbH |  | Mittelspannung/Niederspannung | 100 | 49.5
VORL1997 | 2017-12-14 |  | 35274 | Kirchhain | Marburg-Biedenkopf | Hessen |  |  |  |  | 2017-11-22 | Erdgas | 9 | 9 | EnergieNetz Mitte GmbH |  | Niederspannung | 20 | 9
VORL1998 | 2017-12-14 |  | 61169 | Friedberg | Friedberg | Hessen |  |  |  |  | 2017-12-14 | Erdgas | 9 | 9 | ovag Netz AG |  | Niederspannung | 21 | 9
VORL2000 | 2017-12-14 |  | 21039 | Börnsen | Herzogtum Lauenburg | Schleswig-Holstein |  |  |  |  | 2017-12-05 | Flüssiggas | 5.5 | 5.5 | Schleswig-Holstein Netz AG |  | Niederspannung | 14.3 | 5.5
VORL5541 | 2017-12-14 |  | 63486 | Bruchköbel | Main-Kinzig-Kreis | Hessen |  |  |  |  | 2017-07-14 | Erdgas | 0.93 | 0.93 | EnergieNetz Mitte GmbH |  | Niederspannung | 6 | 0.93
VORL1957 | 2017-12-15 |  | 71144 | Steinenbronn | Böblingen | Baden-Württemberg |  |  |  |  | 2017-12-13 | Erdgas | 15 | 15 | Netze BW GmbH |  | Niederspannung | 30 | 15
VORL1959 | 2017-12-15 |  | 91522 | Ansbach |  | Bayern |  |  |  |  | 2017-12-11 | Erdgas (Biomethan) | 5.5 | 5.5 | Stadtwerke Ansbach GmbH |  | Niederspannung | 14.7 | 5.5
VORL1960 | 2017-12-15 | Bürgermeister-Döbler-Allee 12 | 91757 | Treuchtlingen | Weißenburg-Gunzenhausen | Bayern | Landratsamt Weißenburg-Gunzenhausen | 43-824-17/031 | BImSchG, Baugen. | 2017-09-05 | 2017-12-14 | Erdgas | 677 | 600 | Stadtwerke Treuchtlingen | Netzbetreiber | Mittelspannung | 674 | 1438
VORL1961 | 2017-12-15 |  | 95445 | Bayreuth |  | Bayern |  |  |  |  | 2017-07-13 | Erdgas | 22 | 22 | Stadtwerke Bayreuth Energie und Wasser GmbH | Dritte | Niederspannung | 52 | 22
VORL1962 | 2017-12-15 |  | 28205 | Bremen |  | Bremen |  |  |  |  | 2017-11-29 | Erdgas | 1.1 | 1 | wesernetz Bremen GmbH |  | Niederspannung | 20 | 1
VORL1963 | 2017-12-15 |  | 46395 | Bocholt | Borken | Nordrhein-Westfalen |  |  |  |  | 2017-11-27 | Edgas | 5.5 | 5.5 | Bocholter Energie- und Wasserversorgung GmbH |  | Niederspannung | 14.7 | 5.5
VORL1964 | 2017-12-15 | Müllerweg 2 | 21493 | Schwarzenbek | Herzogtum Lauenburg | Schleswig-Holstein |  |  |  |  | 2017-12-13 | Erdgas | 360 | 360 | Schleswig-Holstein Netz AG | Netzbetreiber | Mittelspannung | 381 | 360
VORL1965 | 2017-12-15 | Bgm.-Fleischmann-Str. 1 | 94244 | Geiersthal | Regen | Bayern |  |  |  |  | 2017-12-19 | Flüssiggas (LPG) | 50 | 50 | Bayernwerk Netz AG |  | Niederspannung | 99 | 50
VORL1966 | 2017-12-15 | Riederin 1 | 94249 | Bodenmais | Regen | Bayern |  |  |  |  | 2017-12-12 | Erdgas | 46 | 46 | Bayernwerk Netz AG |  | Niederspannung | 94 | 46
VORL1967 | 2017-12-15 |  | 70599 | Stuttgart |  | Baden-Württemberg |  |  |  |  | 2017-12-12 | Erdgas | 5.5 | 5.41 | Stuttgart Netze Betrieb GmbH |  | Niederspannung | 14.7 | 5.5
VORL1968 | 2017-12-15 |  | 28199 | Bremen |  | Bremen |  |  |  |  | 2017-12-14 | Erdgas | 15 | 15 | wesernetz Bremen GmbH |  | Niederspannung | 30 | 15
VORL1969 | 2017-12-15 |  | 63853 | Mömlingen | Miltenberg | Bayern |  |  |  |  | 2017-11-16 | Erdgas | 1 | 0.75 | Bayernwerk Netz AG |  | Niederspannung | 1 | 0.75
VORL2462 | 2017-12-15 | Hermann-Goetze-Str. 10 | 57562 | Herdorf | Altenkirchen | Rheinland-Pfalz |  |  |  |  | 2017-12-13 | Klärgas/ Erdgas | 53.3 | 50 | Westnetz GmbH |  | Mittelspannung | 77 | 50
VORL1970 | 2017-12-16 |  | 77933 | Lahr | Ortenaukreis | Baden-Württemberg |  |  |  |  | 2017-11-24 | Heizöl | 17.7 | 17 | Netze Mittelbaden GmbH + Co. KG |  | Niederspannung | 11.7 | 5.3
VORL2301 | 2017-12-17 |  | 97230 | Estenfeld | Würzburg | Bayern |  |  |  |  | 2017-10-02 | Erdgas | 5.5 | 5.41 | Mainfranken Netze GmbH |  | Niederspannung | 14.7 | 5.7
VORL2405 | 2017-12-17 |  | 97230 | Estenfeld | Würzburg | Bayern |  |  |  |  | 2017-11-13 | Erdgas | 5.5 | 5.41 | Mainfranken Netze GmbH |  | Niederspannung | 14.7 | 5.5
VORL1940 | 2017-12-18 |  | 83277 | Penzberg | Weilheim-Schongau | Bayern |  |  |  |  | 2017-12-04 | Flüssiggas | 5.5 | 5.5 | Bayernwerk Netz GmbH |  | Niederspannung | 14.7 | 5.5
VORL2001 | 2017-12-18 | Hegestück 40 | 58640 | Iserlohn | Märkischer Kreis | Nordrhein-Westfalen |  |  |  |  | 2017-12-22 | Erdgas | 238 | 233.8 | Stadtwerke Iserlohn GmbH | Netzbetreiber | Mittelspannung | 366 | 238
VORL2002 | 2017-12-18 |  | 23970 | Wismar | Nordwestmecklenburg | Mecklenburg-Vorpommern |  |  |  |  | 2017-12-01 | Erdgas | 12 | 12 | Strom- und Gasnetz Wismar GmbH |  | Niederspannung | 23.6 | 12
VORL2003 | 2017-12-18 |  | 73529 | Schwäbisch Gmünd | Ostalbkreis | Baden-Württemberg |  |  |  |  | 2017-08-09 | Erdgas | 20.208 | 20 | Stadtwerke Schwäbisch Gmünd GmbH |  | Niederspannung | 47.1 | 20
VORL2004 | 2017-12-18 |  | 61381 | Friedrichsdorf | Hochtaunuskreis | Hessen |  |  |  |  | 2017-10-24 | Erdgas | 5.5 | 5.5 | Syna GmbH |  | Niederspannung | 14.7 | 5.5
VORL2005 | 2017-12-18 | Hammersteinstr. 7 | 31137 | Hildesheim |  | Niedersachsen |  |  |  |  | 2017-12-12 | Erdgas | 70 | 70 | EVI Energieversorgung Hildesheim GmbH & Co. KG |  | Mittelspannung/Niederspannung | 117 | 70
VORL2006 | 2017-12-18 |  | 41748 | Viersen |  | Nordrhein-Westfalen |  |  |  |  | 2017-12-09 | Erdgas | 20 | 19.2 | NEW Netz GmbH | Dritte | Niederspannung | 36 | 19.2
VORL2007 | 2017-12-18 |  | 49479 | Ibbenbüren | Steinfurt | Nordrhein-Westfalen |  |  |  |  | 2017-12-18 | Erdgas | 0.75 | 0.75 | Westnetz GmbH |  | Niederspannung | 1 | 0.75
VORL2008 | 2017-12-18 |  | 86919 | Utting | Landsberg am Lech | Bayern |  |  |  |  | 2017-12-14 | Flüssiggas | 5.5 | 5.5 | Bayernwerk Netz GmbH |  | Niederspannung | 14.3 | 5.5
VORL2009 | 2017-12-18 |  | 26831 | Bunde | Leer | Niedersachsen |  |  |  |  | 2017-12-15 | Erdgas | 0.75 | 0.75 | EWE NETZ GmbH |  | Niederspannung | 1 | 0.75
VORL2010 | 2017-12-18 | Ossietzkyring 29 | 30457 | Hannover |  | Niedersachsen |  |  |  |  | 2017-11-21 | Erdgas | 40 | 39.66 | enercity Netzgesellschaft mbH | Dritte | Niederspannung | 85 | 40
VORL2011 | 2017-12-18 | Schwieberdinger Str. 57 E | 70435 | Stuttgart |  | Baden-Württemberg |  |  |  |  | 2017-11-16 | Erdgas | 50 | 50 | Stuttgart Netze Betrieb GmbH |  | Niederspannung | 81 | 50
VORL2012 | 2017-12-18 |  | 28199 | Bremen |  | Bremen |  |  |  |  | 2017-12-12 | Erdgas | 0.75 | 0.75 | wesernetz Bremen GmbH |  | Niederspannung | 1 | 0.75
VORL2013 | 2017-12-18 |  | 78086 | Brigachtal | Villingen-Schwenningen | Baden-Württemberg |  |  |  |  | 2017-12-15 | Erdgas | 1 | 1 | ED Netze GmbH |  | Niederspannung | 24 | 1
VORL2014 | 2017-12-18 | Frankfurter Str. 6-8 | 66606 | St. Wendel | St. Wendel | Saarland | Ministerium für Umwelt und Verbraucherschutz | E/3-A20.2.237-90/17-Ba-12 | BImSchG | 2017-11-07 | 2017-11-28 | Erdgas | 4404 | 4368 | SSW Netz GmbH | Netzbetreiber | Hochspannung/Mittelspannung | 8310 | 4404
VORL2015 | 2017-12-18 |  | 55232 | Alzey | Alzey-Worms | Rheinland-Pfalz |  |  |  |  | 2017-10-26 | Erdgas | 5 | 5 | e-rp GmbH |  | Niederspannung | 14.6 | 5
VORL2017 | 2017-12-18 |  | 48346 | Ostbevern | Warendorf | Nordrhein-Westfalen |  |  |  |  | 2017-11-13 | Flüssiggas | 15 | 15 | Stadtwerke ETO GmbH & Co. KG |  | Niederspannung | 30 | 15
VORL2117 | 2017-12-18 | Saumurplatz 1, Verwell Erlebnisbad | 27283 | Verden | Verden | Niedersachsen |  |  |  |  | 2017-12-14 | Erdgas | 198 | 198 | Stadtwerke Verden GmbH | Netzbetreiber | Niederspannung | 263 | 198
VORL2153 | 2017-12-18 |  | 55270 | Jugenheim | Mainz-Bingen | Rheinland-Pfalz |  |  |  |  | 2017-11-30 | Erdgas | 11 | 11 | EWR Netz GmbH |  | Niederspannung | 29.4 | 11
VORL2154 | 2017-12-18 |  | 55270 | Jugenheim | Mainz-Bingen | Rheinland-Pfalz |  |  |  |  | 2017-11-30 | Erdgas | 11 | 11 | EWR Netz GmbH |  | Niederspannung | 29.4 | 11
VORL1971 | 2017-12-19 | Uhlandstr. 3 | 66424 | Homburg | Saarpfalz-Kreis | Saarland |  |  |  |  | 2017-12-04 | Erdgas | 70 | 70 | Stadtwerke Homburg GmbH | Netzbetreiber | Niederspannung | 115 | 70
VORL1985 | 2017-12-19 |  | 53639 | Königswinter | Rhein-Sieg-Kreis | Nordrhein-Westfalen |  |  |  |  | 2017-12-12 | Erdgas | 0.75 | 0.75 | Westnetz GmbH |  | Niederspannung | 1 | 0.75
VORL1986 | 2017-12-19 |  | 56075 | Koblenz |  | Rheinland-Pfalz |  |  |  |  | 2017-12-11 | Erdgas | 16 | 16 | Energienetze Mittelrhein GmbH & Co. KG |  | Niederspannung | 35 | 16
VORL1987 | 2017-12-19 | Marienstr. 2 | 34431 | Marsberg | Hochsauerlandkreis | Nordrhein-Westfalen |  |  |  |  | 2017-12-12 | Erdgas | 63 | 61.8 | Westfalen Weser Netz GmbH |  | Mittelspannung/Niederspannung | 103 | 61.8
VORL1988 | 2017-12-19 |  | 23775 | Großenbrode | Ostholstein | Schleswig-Holstein |  |  |  |  | 2017-10-20 | Erdgas | 5.5 | 5.5 | Schleswig-Holstein Netz AG |  | Niederspannung | 14.7 | 5.5
VORL1989 | 2017-12-19 |  | 25693 | St. Michaelisdonn | Dithmarschen | Schleswig-Holstein |  |  |  |  | 2017-10-25 | Erdgas | 5.5 | 5.5 | Schleswig-Holstein Netz AG |  | Niederspannung | 14.7 | 5.5
VORL1990 | 2017-12-19 |  | 42855 | Remscheid |  | Nordrhein-Westfalen |  |  |  |  | 2017-08-03 | Erdgas | 22 | 22 | EWR GmbH | Dritte | Niederspannung | 51.3 | 22
VORL1991 | 2017-12-19 |  | 89150 | Laichingen | Alb-Donau-Kreis | Baden-Württemberg |  |  |  |  | 2017-07-11 | Erdgas | 0.75 | 0.75 | Albwerk GmbH & Co. KG |  | Niederspannung | 1 | 0.75
VORL1992 | 2017-12-19 | Marktstr. 41 | 25355 | Barmstedt | Pinneberg | Schleswig-Holstein |  |  |  |  | 2017-10-06 | Erdgas | 75 | 70 | Stadwerke Barmstedt | Netzbetreiber | Niederspannung | 117 | 70
VORL1993 | 2017-12-19 |  | 40668 | Meerbusch | Rhein-Kreis Neuss | Nordrhein-Westfalen |  |  |  |  | 2017-12-15 | Erdgas | 5.5 | 5.4 | Westnetz GmbH |  | Niederspannung | 14.7 | 5.5
VORL1994 | 2017-12-19 |  | 31717 | Nordsehl | Schaumburg | Niedersachsen |  |  |  |  | 2017-12-11 | Erdgas | 5.5 | 5.5 | Westfalen Weser Netz GmbH |  | Niederspannung | 14.7 | 5.5
VORL1995 | 2017-12-19 | Ernst-Mey-Straße | 4838 | Eilenburg | Nordsachsen | Sachsen | Landratsamt Nordsachsen | 413/EI/106.11-1.2.3.2/DZ-0343/15-2 | Änderungsanzeige nach § 15 BImSchG | 2017-05-12 | 2017-08-21 | Erdgas | 999 | 999 | Stadtwerke Eilenburg GmbH | Netzbetreiber | Mittelspannung | 1048 | 999
VORL2018 | 2017-12-19 |  | 31556 | Wölpinghausen | Schaumburg | Niedersachsen |  |  |  |  | 2017-10-23 | Erdgas | 0.75 | 0.75 | Westfalen Weser Netz GmbH |  | Niederspannung | 1 | 0.75
VORL2019 | 2017-12-19 | Kirchheimer Str. 125 | 73760 | Ostfildern | Esslingen | Baden-Württemberg |  |  |  |  | 2017-12-14 | Erdgas | 50 | 50 | Netze BW GmbH |  | Niederspannung | 100 | 50
VORL2020 | 2017-12-19 |  | 34346 | Hann. Münden | Göttingen | Niedersachsen |  |  |  |  | 2017-12-18 | Erdgas | 4.7 | 4.7 | Versorgungsbetriebe Hann. Münden GmbH |  | Niederspannung | 12.5 | 4.7
VORL2021 | 2017-12-19 | Liselott-Kreidelmeyer-Hof 2 | 21077 | Hamburg |  | Hamburg |  |  |  |  | 2017-11-08 | Erdgas | 50 | 50 | Stromnetz Hamburg GmbH | Dritte | Niederspannung | 100.2 | 50
VORL2022 | 2017-12-19 |  | 88046 | Friedrichshafen | Bodenseekreis | Baden-Württemberg |  |  |  |  | 2017-12-15 | Erdgas | 16 | 16 | Stadtwerk am See GmbH & Co. KG |  | Niederspannung | 37.5 | 16
VORL2023 | 2017-12-19 |  | 64293 | Darmstadt |  | Hessen |  |  |  |  | 2017-12-16 | Erdgas | 5.5 | 5.5 | e-netz Südhessen GmbH & Co. KG |  | Niederspannung | 14.7 | 5.5
VORL2024 | 2017-12-19 |  | 49740 | Haselünne | Emsland | Niedersachsen |  |  |  |  | 2017-12-19 | Erdgas | 22 | 22 | EWE NETZ GmbH |  | Niederspannung | 51.3 | 22
VORL2025 | 2017-12-19 |  | 84489 | Burghausen | Altötting | Bayern |  |  |  |  | 2017-12-12 | Heizöl | 5.3 | 5.3 | Bayernwerk Netz GmbH |  | Niederspannung | 10.4 | 5.3
VORL2108 | 2017-12-19 |  | 22159 | Hamburg |  | Hamburg |  |  |  |  | 2017-12-12 | Erdgas | 20 | 20 | Stromnetz Hamburg GmbH | Dritte | Niederspannung | 42 | 20
VORL2159 | 2017-12-19 |  | 49324 | Melle | Osnabrück | Niedersachsen |  |  |  |  | 2017-12-21 | Erdgas | 6.3 | 5.6 | Westnetz GmbH |  | Niederspannung | 14.7 | 5.6
VORL2164 | 2017-12-19 |  | 82433 | Bad Kohlgrub | Garmisch-Partenkirchen | Bayern |  |  |  |  | 2017-10-24 | Erdgas | 5.5 | 5.5 | Bayernwerk Netz GmbH |  | Niederspannung | 14.7 | 5.5
VORL2016 | 2017-12-20 |  | 34270 | Schauenburg | Kassel | Hessen |  |  |  |  | 2017-12-07 | Erdgas | 1.1 | 1.1 | EAM Energie GmbH |  | Niederspannung | 5.7 | 1.1
VORL2028 | 2017-12-20 |  | 72622 | Nürtingen | Esslingen | Baden-Württemberg |  |  |  |  | 2017-12-14 | Flüssiggas | 5.5 | 5.41 | Stadtwerke Nürtingen GmbH |  | Niederspannung | 14.3 | 5.5
VORL2029 | 2017-12-20 | Jahnstr. 32, Realschule Feucht | 90537 | Feucht | Nürnberger Land | Bayern |  |  |  |  | 2017-12-06 | Erdgas | 34 | 33 | Feuchter Gemeindewerke GmbH |  | Niederspannung | 74 | 33
VORL2030 | 2017-12-20 |  | 48624 | Schöppingen | Borken | Nordrhein-Westfalen |  |  |  |  | 2017-12-15 | Flüssiggas | 5.5 | 5.5 | Westnetz GmbH |  | Niederspannung | 14.7 | 5.5
VORL2031 | 2017-12-20 |  | 73655 | Plüderhausen | Rems-Murr-Kreis | Baden-Württemberg |  |  |  |  | 2017-11-30 | Erdgas | 0.7 | 0.7 | Netzgesellschaft Ostwürttemberg DonauRies GmbH |  | Niederspannung | 0.6 | 0.7
VORL2032 | 2017-12-20 |  | 32425 | Minden | Minden-Lübbecke | Nordrhein-Westfalen |  |  |  |  | 2017-11-29 | Erdgas | 20 | 20 | Westfalen Weser Netz GmbH | Dritte | Niederspannung | 40 | 20
VORL2033 | 2017-12-20 |  | 21522 | Hittbergen | Lüneburg | Niedersachsen |  |  |  |  | 2017-12-15 | Erdgas | 5.5 | 5.5 | Avacon Netz GmbH |  | Niederspannung | 14.7 | 5.5
VORL2034 | 2017-12-20 |  | 32816 | Schieder-Schwalenberg | Lippe | Nordrhein-Westfalen |  |  |  |  | 2017-12-08 | Erdgas | 15 | 15 | Westfalen Weser Netz GmbH |  | Mittelspannung/Niederspannung | 30.6 | 15
VORL2035 | 2017-12-20 | Mozartstr. 14 | 15741 | Bestensee | Dahme-Spreewald | Brandenburg |  |  |  |  | 2017-12-19 | Erdgas | 50 | 50 | E.DIS Netz GmbH |  | Niederspannung | 85 | 50
VORL2036 | 2017-12-20 |  | 77880 | Sasbach | Ortenaukreis | Baden-Württemberg |  |  |  |  | 2017-12-12 | Heizöl | 5.3 | 5.3 | Syna GmbH |  | Niederspannung | 11.7 | 5.3
VORL2037 | 2017-12-20 |  | 76437 | Rastatt | Rastatt | Baden-Württemberg |  |  |  |  | 2017-12-13 | Erdgas | 20 | 20 | star.Energiewerke GmbH & Co. KG | Dritte | Niederspannung | 40 | 20
VORL2038 | 2017-12-20 |  | 7318 | Saalfeld | Saalfeld-Rudolstadt | Thüringen |  |  |  |  | 2017-09-19 | Erdgas | 6 | 6 | Saalfelder Energienetze GmbH |  | Niederspannung | 13.5 | 6
VORL2039 | 2017-12-20 |  | 22926 | Ahrensburg | Stormarn | Schleswig-Holstein |  |  |  |  | 2017-12-05 | Erdgas | 3 | 3 | Schleswig-Holstein Netz AG |  | Niederspannung | 8 | 3
VORL2040 | 2017-12-20 |  | 51766 | Engelskirchen | Oberbergischer Kreis | Nordrhein-Westfalen |  |  |  |  | 2017-12-19 | Erdgas | 0.75 | 0.75 | AggerEnergie GmbH |  | Niederspannung | 1 | 0.75
VORL2041 | 2017-12-20 | Waldwinkler Str. 1, Anlage 1 | 84544 | Aschau a. Inn | Mühldorf am Inn | Bayern |  |  |  |  | 2017-12-19 | Erdgas | 99 | 99 | Bayernwerk Netz GmbH |  | Mittelspannung/Niederspannung | 173 | 99
VORL2042 | 2017-12-20 | Waldwinkler Str. 1, Anlage 2 | 84544 | Aschau a. Inn | Mühldorf am Inn | Bayern |  |  |  |  | 2017-12-19 | Erdgas | 99 | 99 | Bayernwerk Netz GmbH |  | Mittelspannung/Niederspannung | 173 | 99
VORL2043 | 2017-12-20 | Dieselstr. 16 | 23566 | Lübeck |  | Schleswig-Holstein |  |  |  |  | 2017-12-05 | Erdgas | 51 | 50 | Netz Lübeck GmbH |  | Niederspannung | 92 | 50
VORL2044 | 2017-12-20 | Lehmweg 58 | 38518 | Gifhorn | Gifhorn | Niedersachsen |  |  |  |  | 2017-10-18 | Erdgas | 50 | 50 | LSW Netz GmbH & Co. KG |  | Niederspannung | 83 | 50
VORL2045 | 2017-12-20 | Köckelwick 52 | 48691 | Vreden | Borken | Nordrhein-Westfalen |  |  |  |  | 2017-10-10 | Erdgas | 62.5 | 49.5 | SVS-Versorgungsbetriebe GmbH |  | Niederspannung | 100 | 49.5
VORL2046 | 2017-12-20 |  | 73230 | Kirchheim unter Teck | Esslingen | Baden-Württemberg |  |  |  |  | 2017-11-29 | Erdgas | 19 | 19 | Netze BW GmbH |  | Niederspannung | 34 | 19
VORL2047 | 2017-12-20 | Wiesseer Str. 1 | 83700 | Rottach-Egern | Miesbach | Bayern |  |  |  |  | 2017-08-17 | Erdgas | 50 | 48.8 | Elektrizitätswerk Tegernsee Carl Miller KG | Netzbetreiber | Niederspannung | 100 | 50
VORL2048 | 2017-12-20 |  | 73732 | Esslingen | Esslingen | Baden-Württemberg |  |  |  |  | 2017-10-01 | Erdgas | 9 | 9 | Netze BW GmbH |  | Niederspannung | 21.3 | 9
VORL2049 | 2017-12-20 | Fußbach 5 | 77723 | Gengenbach | Ortenaukreis | Baden-Württemberg |  |  |  |  | 2017-11-14 | Erdgas | 50 | 50 | Elektrizitätswerk Mittelbaden AG & Co. KG | Netzbetreiber | Mittelspannung | 94 | 50
VORL2050 | 2017-12-20 |  | 19079 | Banzkow | Ludwigslust-Parchim | Mecklenburg-Vorpommern |  |  |  |  | 2017-09-14 | Erdgas | 5.5 | 5.41 | WEMAG Netz GmbH |  | Mittelspannung/Niederspannung | 14.7 | 5.5
VORL2051 | 2017-12-20 |  | 19079 | Banzkow | Ludwigslust-Parchim | Mecklenburg-Vorpommern |  |  |  |  | 2017-09-14 | Erdgas | 5.5 | 5.41 | WEMAG Netz GmbH |  | Mittelspannung/Niederspannung | 14.7 | 5.5
VORL2052 | 2017-12-20 |  | 9306 | Rochlitz | Mittelsachsen | Sachsen |  |  |  |  | 2017-10-27 | Erdgas | 5.5 | 5.41 | Mitteldeutsche Netzgesellschaft mbH (MITNETZ STROM) |  | Niederspannung | 14.7 | 5.5
VORL2053 | 2017-12-20 |  | 14778 | Beetzsee | Potsdam-Mittelmark | Brandenburg |  |  |  |  | 2017-08-23 | Erdgas | 5.5 | 5.41 | E.DIS Netz GmbH |  | Mittelspannung/Niederspannung | 14.7 | 5.5
VORL2054 | 2017-12-20 |  | 14778 | Beetzsee | Potsdam-Mittelmark | Brandenburg |  |  |  |  | 2017-08-23 | Erdgas | 5.5 | 5.41 | E.DIS Netz GmbH |  | Mittelspannung/Niederspannung | 14.7 | 5.5
VORL2055 | 2017-12-20 |  | 9548 | Kurort Seiffen | Erzgebirgskreis | Sachsen |  |  |  |  | 2017-08-10 | Heizöl | 5.3 | 5.21 | Mitteldeutsche Netzgesellschaft mbH (MITNETZ STROM) |  | Mittelspannung/Niederspannung | 11.7 | 5.3
VORL2056 | 2017-12-20 |  | 9548 | Kurort Seiffen | Erzgebirgskreis | Sachsen |  |  |  |  | 2017-08-10 | Heizöl | 5.3 | 5.21 | Mitteldeutsche Netzgesellschaft mbH (MITNETZ STROM) |  | Mittelspannung/Niederspannung | 11.7 | 5.3
VORL2057 | 2017-12-20 |  | 86899 | Landsberg |  | Bayern |  |  |  |  | 2017-12-15 | Erdgas | 4.77 | 4.77 | Stadtwerke Landsberg KU |  | Niederspannung | 12.5 | 4.77
VORL2058 | 2017-12-20 |  | 53819 | Neunkirchen-Seelscheid | Rhein-Sieg-Kreis | Nordrhein-Westfalen |  |  |  |  | 2017-12-12 | Erdgas | 0.75 | 0.75 | Westnetz GmbH |  | Niederspannung | 1 | 0.75
VORL2059 | 2017-12-20 |  | 72147 | Nehren | Tübingen | Baden-Württemberg |  |  |  |  | 2017-12-07 | Erdgas | 6 | 6 | Netze BW GmbH |  | Niederspannung | 12.2 | 6
VORL2118 | 2017-12-20 |  | 71282 | Hemmingen | Ludwigsburg | Baden-Württemberg |  |  |  |  | 2017-11-17 | Erdgas | 0.7 | 0.7 | Netze BW GmbH |  | Niederspannung | 0.6 | 0.7
VORL2119 | 2017-12-20 |  | 24876 | Hollingstedt | Schleswig Flensburg | Schleswig-Holstein |  |  |  |  | 2017-12-11 | Erdgas | 11 | 11 | Schleswig-Holstein Netz AG |  | Niederspannung | 29.4 | 11
VORL2120 | 2017-12-20 |  | 26127 | Oldenburg |  | Niedersachsen |  |  |  |  | 2017-12-20 | Erdgas | 6 | 6 | EWE NETZ GmbH |  | Niederspannung | 13.5 | 6
VORL2026 | 2017-12-21 | Heizzentrale Friedhofstr. 12 | 78078 | Niedereschach | Schwarzwald-Baar-Kreis | Baden-Württemberg |  |  |  |  | 2017-11-30 | Erdgas | 50 | 47 | ED Netze GmbH |  | Niederspannung | 80 | 50
VORL2060 | 2017-12-21 | Falchstr. 14 | 70378 | Stuttgart |  | Baden-Württemberg |  |  |  |  | 2017-12-20 | Erdgas | 51 | 50 | Stuttgart Netze Betrieb GmbH |  | Niederspannung | 92 | 50
VORL2061 | 2017-12-21 | Pfarrer-Fischer-Str. 1 | 44879 | Bochum |  | Nordrhein-Westfalen |  |  |  |  | 2017-11-29 | Erdgas | 50 | 50 | Stadtwerke Bochum Netz GmbH |  | Niederspannung | 92 | 50
VORL2062 | 2017-12-21 |  | 36358 | Herbstein | Vogelsbergkreis | Hessen |  |  |  |  | 2017-11-30 | Heizöl | 5.5 | 5.3 | ovag Netz AG |  | Niederspannung | 11.7 | 5.3
VORL2063 | 2017-12-21 | Weißenhöher Str. 76 | 12683 | Berlin |  | Berlin |  |  |  |  | 2017-12-19 | Erdgas | 50 | 48 | Stromnetz Berlin GmbH | Netzbetreiber | Niederspannung | 93.5 | 50
VORL2064 | 2017-12-21 | Mittelstr. 80 | 22851 | Norderstedt | Segeberg | Schleswig-Holstein | Landesamt f. Landw., Umwelt u. Ländl. Räume | 7618G30/2017/003 | BImSchG § 4 | 2017-08-10 | 2017-12-15 | Erdgas | 575 | 575 | Stadtwerke Norderstedt | Netzbetreiber | Niederspannung | 770 | 575
VORL2065 | 2017-12-21 | Karwendelstr. 61 | 86163 | Augsburg |  | Bayern |  |  |  |  | 2017-12-19 | Erdgas | 33.6 | 33 | Netze Augsburg GmbH |  | Niederspannung | 73.4 | 33
VORL2066 | 2017-12-21 | Lyserstr.38 | 22761 | Hamburg |  | Hamburg |  |  |  |  | 2017-12-19 | Erdgas | 538 | 538 | Stromnetz Hamburg GmbH | Netzbetreiber | Mittelspannung | 586 | 538
VORL2067 | 2017-12-21 |  | 60599 | Frankfurt am Main |  | Hessen |  |  |  |  | 2017-12-08 | Erdgas | 11 | 11 | NRM Netzdienste Rhein-Main GmbH |  | Niederspannung | 29.4 | 11
VORL2068 | 2017-12-21 |  | 78086 | Brigachtal | Schwarzwald-Baar-Kreis | Baden-Württemberg |  |  |  |  | 2017-11-23 | Erdgas | 0.3 | 0.3 | ED Netze GmbH |  | Niederspannung | 0.7 | 0.3
VORL2069 | 2017-12-21 |  | 92637 | Weiden i.d.Opf. |  | Bayern |  |  |  |  | 2017-11-29 | Erdgas | 5.5 | 5.5 | Stadtwerke Weiden i.d.Opf |  | Niederspannung | 14.7 | 5.5
VORL2070 | 2017-12-21 |  | 72479 | Straßberg | Zollernalbkreis | Baden-Württemberg |  |  |  |  | 2017-11-29 | Flüssiggas | 9 | 9 | Netze BW GmbH |  | Niederspannung | 20 | 9
VORL2071 | 2017-12-21 |  | 83451 | Piding | Berchtesgadener Land | Bayern |  |  |  |  | 2017-12-18 | Flüssiggas | 16 | 15.741 | Bayernwerk Netz GmbH |  | Niederspannung | 40.4 | 16
VORL2072 | 2017-12-21 |  | 99638 | Kindelbrück | Sömmerda | Thüringen |  |  |  |  | 2017-09-11 | Erdgas | 5.5 | 5.38 | TEN Thüringer Energienetze GmbH & Co. KG |  | Niederspannung | 14.7 | 5.5
VORL2073 | 2017-12-21 |  | 55283 | Nierstein | Mainz-Bingen | Rheinland-Pfalz |  |  |  |  | 2017-12-20 | Erdgas | 5.5 | 5.5 | EWR Netz GmbH |  | Niederspannung | 14.7 | 5.5
VORL2074 | 2017-12-21 |  | 55283 | Nierstein | Mainz-Bingen | Rheinland-Pfalz |  |  |  |  | 2017-12-20 | Erdgas | 5.5 | 5.5 | EWR Netz GmbH |  | Niederspannung | 14.7 | 5.5
VORL2075 | 2017-12-21 |  | 49716 | Meppen | Emsland | Niedersachsen |  |  |  |  | 2017-12-20 | Erdgas | 15 | 15 | Westnetz GmbH |  | Niederspannung | 31 | 15
VORL2076 | 2017-12-21 |  | 32351 | Stemwede | Minden-Lübbecke | Nordrhein-Westfalen |  |  |  |  | 2017-09-04 | Erdgas | 15 | 15 | Westnetz GmbH |  | Niederspannung | 31 | 15
VORL2077 | 2017-12-21 | Lindenstr. 2, Heizhaus | 17389 | Anklam | Vorpommern-Greifswald | Mecklenburg-Vorpommern |  |  |  |  | 2017-12-01 | Erdgas | 667 | 601 | E.DIS Netz GmbH | Netzbetreiber | Niederspannung | 363 | 238
VORL2078 | 2017-12-21 | Rötzer Str. 17 | 92431 | Neunburg vorm Wald | Schwandorf | Bayern |  |  |  |  | 2017-11-30 | Erdgas | 33.06 | 33 | Stadtwerke Neunburg v. Wald Strom GmbH |  | Niederspannung | 76 | 33
VORL2079 | 2017-12-21 |  | 93437 | Furth im Wald | Cham | Bayern |  |  |  |  | 2017-09-20 | Erdgas | 5.5 | 5.5 | Stadtwerke Furth im Wald GmbH & Co. KG |  | Niederspannung | 14.7 | 5.5
VORL2080 | 2017-12-21 | Riedlberg 1 | 94256 | Drachselried | Regen | Bayern |  |  |  |  | 2017-07-20 | Flüssiggas | 33.06 | 33 | Bayernwerk Netz GmbH |  | Niederspannung | 75.5 | 33
VORL2081 | 2017-12-21 |  | 55299 | Nackenheim | Mainz-Bingen | Rheinland-Pfalz |  |  |  |  | 2017-09-26 | Erdgas | 5.5 | 5.5 | e-rp GmbH |  | Niederspannung | 14.7 | 5.5
VORL2082 | 2017-12-21 |  | 55270 | Klein-Winternheim | Mainz-Bingen | Rheinland-Pfalz |  |  |  |  | 2017-09-21 | Erdgas | 5.5 | 5.5 | e-rp GmbH |  | Niederspannung | 14.7 | 5.5
VORL2083 | 2017-12-21 |  | 67549 | Worms | Mainz-Bingen | Rheinland-Pfalz |  |  |  |  | 2017-10-25 | Erdgas | 5.5 | 5.5 | e-rp GmbH |  | Niederspannung | 14.7 | 5.5
VORL2084 | 2017-12-21 | Delitzscher Str. 141 | 4129 | Leipzig |  | Sachsen |  |  |  |  | 2017-12-14 | Erdgas | 50 | 50 | Netz Leipzig GmbH | Dritte | Niederspannung | 79 | 50
VORL2085 | 2017-12-21 |  | 64589 | Stockstadt | Groß-Gerau | Hessen |  |  |  |  | 2017-12-06 | Erdgas | 9 | 9 | ÜWG Stromnetze GmbH & Co. KG |  | Niederspannung | 20 | 9
VORL2086 | 2017-12-21 |  | 63110 | Rodgau | Offenbach | Hessen |  |  |  |  | 2017-12-05 | Erdgas | 9 | 9 | Energienetze Offenbach GmbH |  | Niederspannung | 20 | 9
VORL2087 | 2017-12-21 |  | 39179 | Barleben | Börde | Sachsen-Anhalt |  |  |  |  | 2017-12-13 | Erdgas | 20 | 20 | Avacon Netz GmbH |  | Niederspannung | 38.7 | 20
VORL2088 | 2017-12-21 | Nordring 1 | 49196 | Bad Laer | Osnabrück | Niedersachsen |  |  |  |  | 2017-12-25 | Erdgas | 50 | 50 | Teutoburger Energie Netzwerk eG |  | Niederspannung | 100.7 | 50
VORL2089 | 2017-12-21 |  | 25469 | Halstenbek | Pinneberg | Schleswig-Holstein |  |  |  |  | 2017-09-15 | Erdgas | 6 | 6 | Gemeindewerke Halstenbek |  | Niederspannung | 12 | 6
VORL2090 | 2017-12-21 |  | 35633 | Lahnau | Lahn-Dill-Kreis | Hessen |  |  |  |  | 2017-11-20 | Erdgas | 6 | 6 | EnergieNetz Mitte GmbH |  | Niederspannung | 13.5 | 6
VORL2091 | 2017-12-21 |  | 35039 | Marburg | Marburg-Biedenkopf | Hessen |  |  |  |  | 2017-07-04 | Erdgas | 6 | 6 | Stadtwerke Marburg GmbH |  | Niederspannung | 13.5 | 6
VORL2092 | 2017-12-21 |  | 35039 | Marburg | Marburg-Biedenkopf | Hessen |  |  |  |  | 2017-08-07 | Erdgas | 19 | 19 | Stadtwerke Marburg GmbH |  | Niederspannung | 34 | 19
VORL2093 | 2017-12-21 |  | 35039 | Marburg | Marburg-Biedenkopf | Hessen |  |  |  |  | 2017-08-07 | Erdgas | 19 | 19 | Stadtwerke Marburg GmbH |  | Niederspannung | 34 | 19
VORL2094 | 2017-12-21 |  | 26810 | Westoverledingen | Leer | Niedersachsen |  |  |  |  | 2017-12-21 | Erdgas | 9 | 9 | EWE NETZ GmbH |  | Niederspannung | 20 | 9
VORL2095 | 2017-12-21 |  | 71032 | Böblingen | Böblingen | Baden-Württemberg |  |  |  |  | 2017-12-04 | Erdgas | 20 | 20 | Netze BW GmbH | Netzbetreiber | Mittelspannung/Niederspannung | 46.7 | 20
VORL2096 | 2017-12-21 |  | 33615 | Bielefeld | Bielefeld | Nordrhein-Westfalen |  |  |  |  | 2017-11-08 | Erdgas | 5.5 | 5.5 | SWB Netz GmbH |  | Niederspannung | 14.7 | 5.5
VORL2097 | 2017-12-21 |  | 29323 | Wietze | Celle | Niedersachsen |  |  |  |  | 2017-11-14 | Erdgas | 30 | 30 | Celle-Uelzen Netz GmbH |  | Niederspannung | 59.4 | 30
VORL2098 | 2017-12-21 |  | 29323 | Wietze | Celle | Niedersachsen |  |  |  |  | 2017-12-05 | Erdgas | 20 | 19.7 | Celle-Uelzen Netz GmbH |  | Niederspannung | 39 | 20
VORL2099 | 2017-12-21 |  | 69126 | Heidelberg |  | Baden-Württemberg |  |  |  |  | 2017-12-14 | Erdgas | 5 | 5 | Stadtwerke Heidelberg Netze GmbH |  | Niederspannung | 12.2 | 5
VORL2100 | 2017-12-21 | Bensheimer Str. 83 | 64653 | Lorsch | Bergstraße | Hessen |  |  |  |  | 2017-08-22 | Erdgas | 50 | 50 | GGEW, Gruppen-Gas- und Elektrizitätswerk Bergstraße AG |  | Niederspannung | 100 | 50
VORL2101 | 2017-12-21 | Gerhart-Hauptmann-Str. 7 | 71229 | Leonberg | Böblingen | Baden-Württemberg |  |  |  |  | 2017-12-19 | Erdgas | 50.5 | 49.5 | Netze BW GmbH |  | Mittelspannung/Niederspannung | 91.3 | 49.5
VORL2102 | 2017-12-21 | Gerhart-Hauptmann-Str. 7 | 71229 | Leonberg | Böblingen | Baden-Württemberg |  |  |  |  | 2017-12-19 | Erdgas | 113.5 | 112 | Netze BW GmbH | Netzbetreiber | Mittelspannung/Niederspannung | 196 | 112
VORL2103 | 2017-12-21 | Am Gleisdreieck 1 | 21033 | Hamburg |  | Hamburg |  |  |  |  | 2017-08-14 | Erdgas | 256 | 200 | Stromnetz Hamburg GmbH | Netzbetreiber | Mittelspannung | 400 | 200
VORL2104 | 2017-12-21 |  | 30165 | Hannover |  | Niedersachsen |  |  |  |  | 2017-10-27 | Erdgas | 4.7 | 4.7 | enercity Netzgesellschaft mbH | Direktvermarkter | Niederspannung | 19 | 4.7
VORL2027 | 2017-12-22 |  | 54595 | Prüm | Eifelkreis Bitburg-Prüm | Rheinland-Pfalz |  |  |  |  | 2017-11-21 | Erdgas | 20 | 20 | Westnetz GmbH |  | Niederspannung | 39 | 20
VORL2105 | 2017-12-22 |  | 91301 | Forchheim | Forchheim | Bayern |  |  |  |  | 2017-12-17 | Erdgas | 15 | 15 | Stadtwerke Forchheim GmbH |  | Niederspannung | 33.1 | 15
VORL2109 | 2017-12-22 | Gladbacher Str. 149 | 50186 | Elsdorf | Rhein-Erft-Kreis | Nordrhein-Westfalen |  |  |  |  | 2017-10-12 | Erdgas | 50 | 48.8 | Westnetz Gmbh | Netzbetreiber | Niederspannung | 100 | 49.5
VORL2110 | 2017-12-22 |  | 75365 | Calw | Calw | Baden-Württemberg |  |  |  |  | 2017-11-17 | Erdgas | 11.2 | 11 | Energie Calw GmbH |  | Niederspannung | 29.4 | 11
VORL2111 | 2017-12-22 |  | 9353 | Oberlungwitz | Zwickau | Sachsen |  |  |  |  | 2017-12-21 | Erdgas | 5.5 | 5.5 | Mitteldeutsche Netzgesellschaft mbH (MITNETZ STROM) |  | Niederspannung | 14.8 | 5.5
VORL2112 | 2017-12-22 |  | 52385 | Nideggen /Berg | Düren | Nordrhein-Westfalen |  |  |  |  | 2017-10-10 | Erdgas | 20 | 20 | Westnetz GmbH |  | Niederspannung | 46.2 | 20
VORL2113 | 2017-12-22 | Schloßstr. 11 | 41515 | Grevenbroich | Rhein-Kreis Neuss | Nordrhein-Westfalen |  |  |  |  | 2017-11-20 | Erdgas | 224 | 198 | NEW Netz GmbH | Netzbetreiber | Mittelspannung/Niederspannung | 258 | 198
VORL2114 | 2017-12-22 | BHKW Weißenfelser Straße | 6217 | Merseburg | Saalekreis | Sachsen-Anhalt |  |  |  |  | 2017-12-13 | Erdgas | 1999 | 1950 | Stadtwerke Merseburg GmbH | Netzbetreiber | Mittelspannung | 2102 | 1999
VORL2115 | 2017-12-22 |  | 92263 | Ebermannsdorf | Amberg-Sulzbach | Bayern |  |  |  |  | 2017-12-20 | Erdgas | 5.5 | 5.5 | Bayernwerk Netz GmbH |  | Niederspannung | 14.7 | 5.5
VORL2123 | 2017-12-22 |  | 58540 | Meinerzhagen | Märkischer Kreis | Nordrhein-Westfalen |  |  |  |  | 2017-10-20 | Erdgas | 5.5 | 5.5 | ENERVIE Vernetzt GmbH | Netzbetreiber | Niederspannung | 14.7 | 5.5
VORL2124 | 2017-12-22 |  | 9465 | Sehmatal-Cranzahl | Erzgebirgskreis | Sachsen |  |  |  |  | 2017-07-06 | Erdgas | 12 | 6 | MitteldeutscheNetzgesellschaft Strom mbH |  | Niederspannung | 23.6 | 12
VORL2125 | 2017-12-22 |  | 49434 | Neuenkirchen-Vörden | Vechta | Niedersachsen |  |  |  |  | 2017-12-21 | Erdgas | 15 | 15 | EWE NETZ GmbH |  | Niederspannung | 31 | 15
VORL2126 | 2017-12-22 |  | 32425 | Minden | Minden-Lübbecke | Nordrhein-Westfalen |  |  |  |  | 2017-12-20 | Erdgas | 20 | 20 | Westfalen Weser Netz GmbH | Netzbetreiber | Niederspannung | 39 | 20
VORL2127 | 2017-12-22 |  | 12347 | Berlin |  | Berlin |  |  |  |  | 2017-11-28 | Erdgas | 20 | 20 | E.DIS Netz GmbH |  | Niederspannung | 46.7 | 20
VORL2128 | 2017-12-22 |  | 13158 | Berlin |  | Berlin |  |  |  |  | 2017-11-06 | Erdgas | 15 | 15 | Stromnetz Berlin GmbH |  | Niederspannung | 31 | 15
VORL2129 | 2017-12-22 |  | 49377 | Vechta | Vechta | Niedersachsen |  |  |  |  | 2017-12-14 | Erdgas | 11 | 11 | EWE NETZ GmbH | Dritte | Mittelspannung | 25.3 | 11
VORL2130 | 2017-12-22 |  | 71063 | Sindelfingen | Böblingen | Baden-Württemberg |  |  |  |  | 2017-12-18 | Erdgas | 5 | 4.965 | Stadtwerke Sindelfingen GmbH |  | Niederspannung | 12.5 | 5
VORL2131 | 2017-12-22 | Viechtacher Str. 6 | 94262 | Kollnburg | Regen | Bayern |  |  |  |  | 2017-11-27 | Flüssiggas (LPG) | 40 | 40 | Bayernwerk Netz GmbH |  | Niederspannung | 80 | 40
VORL2395 | 2017-12-22 |  | 88339 | Bad Waldsee | Ravensburg | Baden-Württemberg |  |  |  |  | 2017-12-20 | Erdgas | 5.5 | 5.5 | Netze BW GmbH |  | Niederspannung | 14.7 | 5.5
VORL2514 | 2017-12-22 | Zeppelinstr. 14 A | 49733 | Haren (Ems) | Emsland | Niedersachsen |  |  |  |  | 2017-11-14 | Klärgas /Erdgas | 100 | 98 | Westnetz GmbH |  | Mittelspannung | 127 | 98
VORL2121 | 2017-12-23 |  | 57610 | Altenkirchen | Altenkirchen | Rheinland-Pfalz |  |  |  |  | 2017-12-21 | Erdgas | 20 | 20 | EnergieNetz Mitte GmbH |  | Niederspannung | 47.8 | 20
VORL2122 | 2017-12-23 |  | 59423 | Unna | Unna | Nordrhein-Westfalen |  |  |  |  | 2017-12-14 | Erdgas | 7.5 | 7.5 | Stadtwerke Unna GmbH |  | Niederspannung | 22.1 | 7.5
VORL2132 | 2017-12-23 |  | 26871 | Papenburg | Emsland | Niedersachsen |  |  |  |  | 2017-12-19 | Erdgas | 6 | 6 | EWE NETZ GmbH |  | Niederspannung | 13.5 | 6
VORL2133 | 2017-12-23 |  | 26871 | Papenburg | Emsland | Niedersachsen |  |  |  |  | 2017-12-19 | Erdgas | 15 | 15 | EWE NETZ GmbH |  | Niederspannung | 31 | 15
VORL2134 | 2017-12-23 |  | 26871 | Papenburg | Emsland | Niedersachsen |  |  |  |  | 2017-12-19 | Erdgas | 6 | 6 | EWE NETZ GmbH |  | Niederspannung | 13.5 | 6
VORL2135 | 2017-12-23 |  | 79286 | Glottertal | Breisgau-Hochschwarzwald | Baden-Württemberg |  |  |  |  | 2017-12-06 | Erdgas | 4.7 | 4.6 | Netze BW GmbH | Dritte | Niederspannung | 12.5 | 4.7
VORL2136 | 2017-12-24 |  | 68775 | Ketsch | Rhein-Neckar-Kreis | Baden-Württemberg |  |  |  |  | 2017-10-23 | Erdgas | 0.75 | 0.75 | MVV Netze GmbH |  | Niederspannung | 1 | 0.75
VORL2137 | 2017-12-25 |  | 44789 | Bochum |  | Nordrhein-Westfalen |  |  |  |  | 2017-12-20 | Erdgas | 5.5 | 5.5 | Stadtwerke Bochum Netz GmbH |  | Niederspannung | 14.7 | 5.5
VORL2138 | 2017-12-27 |  | 1108 | Dresden |  | Sachsen |  |  |  |  | 2017-12-15 | Erdgas | 20 | 20 | DREWAG NETZ GmbH | Netzbetreiber | Niederspannung | 40 | 20
VORL2139 | 2017-12-27 |  | 98574 | Schmalkalden | Schmalkalden-Meiningen | Thüringen |  |  |  |  | 2017-12-21 | Erdgas | 0.75 | 0.75 | TEN Thüringer Energienetze GmbH & Co. KG | Netzbetreiber | Niederspannung | 1 | 0.75
VORL2140 | 2017-12-27 |  | 53562 | St. Katharinen | Neuwied | Rheinland-Pfalz |  |  |  |  | 2017-12-14 | Erdgas | 0.75 | 0.75 | Syna GmbH | Netzbetreiber | Niederspannung | 1 | 0.75
VORL2141 | 2017-12-27 |  | 27476 | Cuxhaven | Cuxhaven | Niedersachsen |  |  |  |  | 2017-10-18 | Erdgas | 30 | 29.888 | EWE NETZ GmbH |  | Niederspannung | 62 | 30
VORL2142 | 2017-12-27 | Schönbornstr. 19 | 97688 | Bad Kissingen | Bad Kissingen | Bayern |  |  |  |  | 2017-12-19 | Erdgas | 99 | 99 | Stadtwerke Bad Kissingen GmbH |  | Niederspannung | 173 | 100
VORL2143 | 2017-12-27 |  | 55268 | Nieder-Olm | Mainz-Bingen | Rheinland-Pfalz |  |  |  |  | 2017-11-29 | Erdgas | 20 | 19.4 | EWR Netz GmbH |  | Niederspannung | 45 | 19.4
VORL2144 | 2017-12-27 | Friedrich-Ebert-Str. 13 | 55218 | Ingelheim | Mainz-Bingen | Rheinland-Pfalz |  |  |  |  | 2017-11-24 | Erdgas | 50 | 50 | Rheinhessische Energie- und Wasserversorgungs-GmbH |  | Niederspannung | 92 | 50
VORL2145 | 2017-12-27 |  | 55291 | Saulheim | Alzey-Worms | Rheinland-Pfalz |  |  |  |  | 2017-09-12 | Erdgas | 20 | 19.4 | EWR Netz GmbH |  | Niederspannung | 45 | 19.4
VORL2146 | 2017-12-27 |  | 55232 | Alzey | Alzey-Worms | Rheinland-Pfalz |  |  |  |  | 2017-12-18 | Erdgas | 20 | 19.4 | e-rp GmbH |  | Niederspannung | 20 | 19.4
VORL2147 | 2017-12-27 |  | 55232 | Alzey | Alzey-Worms | Rheinland-Pfalz |  |  |  |  | 2017-11-29 | Erdgas | 5.5 | 5.38 | e-rp GmbH |  | Niederspannung | 12.5 | 5.38
VORL2148 | 2017-12-27 |  | 55232 | Alzey | Alzey-Worms | Rheinland-Pfalz |  |  |  |  | 2017-11-29 | Erdgas | 5.5 | 5.38 | e-rp GmbH |  | Niederspannung | 12.5 | 5.38
VORL2149 | 2017-12-27 |  | 55411 | Bingen | Mainz-Bingen | Rheinland-Pfalz |  |  |  |  | 2017-11-27 | Erdgas | 5.5 | 5.38 | Westnetz GmbH |  | Niederspannung | 12.5 | 5.38
VORL2150 | 2017-12-27 |  | 55411 | Bingen | Mainz-Bingen | Rheinland-Pfalz |  |  |  |  | 2017-11-27 | Erdgas | 5.5 | 5.38 | Westnetz Gmbh |  | Niederspannung | 12.5 | 5.38
VORL2155 | 2017-12-27 |  | 19339 | Plattenburg | Brandenburg Prignitz | Brandenburg |  |  |  |  | 2017-11-30 | Erdgas | 9 | 9 | WEMAG Netz GmbH |  | Niederspannung | 19.2 | 9
VORL2156 | 2017-12-27 |  | 53340 | Meckenheim | Rhein-Sieg-Kreis | Nordrhein-Westfalen |  |  |  |  | 2017-12-05 | Erdgas | 5.5 | 5.5 | Westnetz GmbH |  | Niederspannung | 14.7 | 5.5
VORL2182 | 2017-12-27 |  | 6406 | Bernburg | Salzlandkreis | Sachsen-Anhalt |  |  |  |  | 2017-10-31 | Erdgas | 9 | 9 | Stadtwerke Bernburg GmbH |  | Niederspannung | 19.2 | 9
VORL2214 | 2017-12-27 |  | 36272 | Niederaula | Hersfeld-Rotenburg | Hessen |  |  |  |  | 2017-12-18 | Flüssiggas | 5.5 | 5.5 | EnergieNetz Mitte GmbH |  | Niederspannung | 13.8 | 5.5
VORL2151 | 2017-12-28 |  | 21737 | Wischhafen | Stade | Niedersachsen |  |  |  |  | 2017-11-16 | Erdgas | 32 | 29 | EWE NETZ GmbH |  | Mittelspannung/Niederspannung | 20 | 9
VORL2152 | 2017-12-28 |  | 79285 | Ebringen | Breisgau-Hochschwarzwald | Baden-Württemberg |  |  |  |  | 2017-12-01 | Öl | 5.3 | 5.16 | bnNETZE GmbH |  | Niederspannung | 11.9 | 5.3
VORL2157 | 2017-12-28 |  | 37339 | Leinefelde-Worbis | Eichsfeld | Thüringen |  |  |  |  | 2017-12-13 | Erdgas | 5.5 | 5.5 | TEN Thüringer Energienetze GmbH & Co |  | Niederspannung | 14.7 | 5.5
VORL2158 | 2017-12-28 |  | 72636 | Frickenhausen | Esslingen | Baden-Württemberg |  |  |  |  | 2017-12-05 | Erdgas | 5.5 | 5.41 | Netze BW GmbH |  | Niederspannung | 14.7 | 5.5
VORL2160 | 2017-12-28 |  | 78479 | Reichenau | Konstanz | Baden-Württemberg |  |  |  |  | 2017-12-13 | Erdgas | 11 | 10.76 | Netze BW GmbH |  | Niederspannung | 29.4 | 11
VORL2166 | 2017-12-28 |  | 36037 | Fulda |  | Hessen |  |  |  |  | 2017-12-05 | Erdgas | 5.5 | 5.5 | OsthessenNetz GmbH |  | Niederspannung | 14.7 | 5.5
VORL2167 | 2017-12-28 |  | 36037 | Fulda |  | Hessen |  |  |  |  | 2017-12-05 | Erdgas | 5.5 | 5.5 | OsthessenNetz GmbH |  | Niederspannung | 14.7 | 5.5
VORL2168 | 2017-12-28 |  | 55232 | Alzey | Alzey-Worms | Rheinland-Pfalz |  |  |  |  | 2017-08-23 | Erdgas | 5.5 | 5.5 | e-rp GmbH |  | Niederspannung | 14.7 | 5.5
VORL2169 | 2017-12-28 |  | 53940 | Hellenthal | Euskirchen | Nordrhein-Westfalen |  |  |  |  | 2017-11-08 | LPG (Flüssiggas) | 0.93 | 0.93 | Westnetz GmbH |  | Niederspannung | 5.7 | 0.93
VORL2170 | 2017-12-28 |  | 61169 | Friedberg | Wetteraukreis | Hessen |  |  |  |  | 2017-09-25 | Erdgas | 5.5 | 5.4 | ovag Netz AG |  | Niederspannung | 14.7 | 5.5
VORL2171 | 2017-12-28 |  | 63667 | Nidda | Wetteraukreis | Hessen |  |  |  |  | 2017-08-08 | Erdgas | 5.5 | 5.4 | ovag Netz AG |  | Niederspannung | 14.7 | 5.5
VORL2172 | 2017-12-28 |  | 61169 | Friedberg | Wetteraukreis | Hessen |  |  |  |  | 2017-07-13 | Erdgas | 5.5 | 5.4 | ovag Netz AG |  | Niederspannung | 14.7 | 5.5
VORL2173 | 2017-12-28 |  | 56341 | Kamp-Bornhofen | Rhein-Lahn-Kreis | Rheinland-Pfalz |  |  |  |  | 2017-11-16 | Erdgas | 16.5 | 16.2 | Syna GmbH |  | Mittelspannung/Niederspannung | 44.1 | 16.5
VORL2174 | 2017-12-28 |  | 35633 | Lahnau | Lahn-Dill-Kreis | Hessen |  |  |  |  | 2017-12-19 | Erdgas | 16.5 | 16.2 | EnergieNetz Mitte GmbH |  | Mittelspannung/Niederspannung | 44.1 | 16.5
VORL2175 | 2017-12-28 |  | 35745 | Herborn | Lahn-Dill-Kreis | Hessen |  |  |  |  | 2017-12-15 | Erdgas | 11 | 10.8 | Stadtwerke Herborn GmbH |  | Mittelspannung/Niederspannung | 29.4 | 11
VORL2176 | 2017-12-28 |  | 61350 | Bad Homberg | Hochtaunuskreis | Hessen |  |  |  |  | 2017-12-14 | Erdgas | 11 | 10.8 | Syna GmbH |  | Mittelspannung/Niederspannung | 29.4 | 11
VORL2177 | 2017-12-28 |  | 35041 | Marburg |  | Hessen |  |  |  |  | 2017-12-12 | Erdgas | 5.5 | 5.4 | Stadtwerke Marburg GmbH |  | Niederspannung | 14.7 | 5.5
VORL2246 | 2017-12-28 |  | 48691 | Vreden | Borken | Nordrhein-Westfalen |  |  |  |  | 2017-10-11 | Flüssiggas | 5.5 | 5.4 | SVS-Versorgungsbetriebe GmbH |  | Niederspannung | 14.3 | 5.5
VORL2251 | 2017-12-28 |  | 61169 | Friedberg | Wetteraukreis | Hessen |  |  |  |  | 2017-12-14 | Erdgas | 5.5 | 5.4 | ovag Netz AG |  | Niederspannung | 14.7 | 5.5
VORL2478 | 2017-12-28 |  | 73037 | Göppingen | Göppingen | Baden-Württemberg |  |  |  |  | 2017-08-17 | Erdgas | 5.5 | 5.41 | Energieversorgung Filstal GmbH & Co. KG |  | Niederspannung | 14.7 | 5.5
VORL2480 | 2017-12-28 |  | 73037 | Göppingen | Göppingen | Baden-Württemberg |  |  |  |  | 2017-08-16 | Erdgas | 5.5 | 5.41 | Energieversorgung Filstal GmbH & Co. KG |  | Niederspannung | 14.7 | 5.5
VORL2481 | 2017-12-28 |  | 73035 | Göppingen | Göppingen | Baden-Württemberg |  |  |  |  | 2017-08-17 | Erdgas | 5.5 | 5.41 | Energieversorgung Filstal GmbH & Co. KG |  | Niederspannung | 14.7 | 5.5
VORL2517 | 2017-12-28 | Grünauer Straße 55 | 86633 | Neuburg a. d. Donau | Neuburg - Schrobenhausen | Bayern |  |  |  |  | 2017-11-23 | Erdgas | 335 | 335 | Stadtwerke Neuburg a. d. Donau | Netzbetreiber | Mittelspannung/Niederspannung | 465 | 335
VORL2518 | 2017-12-28 | Ludwig-Thoma-Platz 1 | 86633 | Neuburg a. d. Donau | Neuburg - Schrobenhausen | Bayern |  |  |  |  | 2017-11-28 | Erdgas | 474 | 474 | Stadtwerke Neuburg a. d. Donau | Netzbetreiber | Mittelspannung/Niederspannung | 752 | 474
VORL2161 | 2017-12-29 | Nikolastr. 1 | 94032 | Passau |  | Bayern |  |  |  |  | 2017-12-20 | Erdgas | 52 | 50 | Stadtwerke Passau GmbH |  | Mittelspannung/Niederspannung | 85 | 50
VORL2162 | 2017-12-29 |  | 34260 | Kaufungen | Kassel | Hessen |  |  |  |  | 2017-12-13 | Erdgas | 5.5 | 5.5 | Städtische Werke Netz+Service GmbH |  | Niederspannung | 14.7 | 5.5
VORL2163 | 2017-12-29 |  | 86609 | Donauwörth | Donau-Ries | Bayern |  |  |  |  | 2017-10-19 | Erdgas | 20 | 19.7 | LEW Verteilnetz GmbH |  | Niederspannung | 39 | 18.5
VORL2178 | 2017-12-29 |  | 31785 | Hameln |  | Niedersachsen |  |  |  |  | 2017-12-28 | Erdgas | 15 | 15 | GWS Stadtwerke Hameln GmbH |  | Niederspannung | 31 | 15
VORL2179 | 2017-12-29 |  | 23769 | Fehmarn | Ostholstein | Schleswig-Holstein |  |  |  |  | 2017-12-21 | Erdgas | 42 | 21 | Schleswig-Holstein Netz AG | Dritte | Mittelspannung/Niederspannung | 80 | 42
VORL2180 | 2017-12-29 |  | 27432 | Bremervörde | Rotenburg (Wümme) | Niedersachsen |  |  |  |  | 2017-09-25 | Erdgas | 9 | 8.901 | EWE NETZ GmbH |  | Niederspannung | 19.2 | 9
VORL2181 | 2017-12-29 |  | 35683 | Dillenburg | Lahn-Dill-Kreis | Hessen |  |  |  |  | 2017-08-10 | Erdgas | 5.5 | 5.4 | EnergieNetz Mitte GmbH |  | Niederspannung | 14.7 | 5.5
VORL2183 | 2017-12-29 |  | 79395 | Neuenburg am Rhein | Breisgau-Hochschwarzwald | Baden-Württemberg |  |  |  |  | 2017-09-27 | Erdgas | 16.5 | 16.5 | bnNETZE GmbH |  | Niederspannung | 12.5 | 16.5
VORL2184 | 2017-12-29 |  | 86932 | Pürgen | Landsberg am Lech | Bayern |  |  |  |  | 2017-12-18 | Flüssiggas | 5.5 | 5.5 | LEW Verteilnetz GmbH |  | Niederspannung | 14.7 | 5.5
VORL2185 | 2017-12-29 |  | 72202 | Nagold | Calw | Baden-Württemberg |  |  |  |  | 2017-12-28 | Erdgas | 5.6 | 5.5 | Netze BW GmbH |  | Niederspannung | 14.7 | 5.5
VORL2186 | 2017-12-29 |  | 76332 | Bad Herrenalb | Calw | Baden-Württemberg |  |  |  |  | 2017-09-13 | Erdgas | 15 | 15 | Stadtwerke Bad Herrenalb GmbH |  | Niederspannung | 31 | 15
VORL2187 | 2017-12-29 |  | 76227 | Karlsruhe |  | Baden-Württemberg |  |  |  |  | 2017-09-05 | Erdgas | 20 | 20 | Stadtwerke Karlsruhe Netzservice GmbH |  | Niederspannung | 39 | 20
VORL2188 | 2017-12-29 |  | 76187 | Karlsruhe |  | Baden-Württemberg |  |  |  |  | 2017-11-08 | Erdgas | 20 | 20 | Stadtwerke Karlsruhe Netzservice GmbH |  | Niederspannung | 45 | 20
VORL2189 | 2017-12-29 |  | 76227 | Karlsruhe |  | Baden-Württemberg |  |  |  |  | 2017-10-23 | Erdgas | 5.5 | 5.5 | Stadtwerke Karlsruhe Netzservice GmbH |  | Niederspannung | 14.7 | 5.5
VORL2190 | 2017-12-29 |  | 76149 | Karlsruhe |  | Baden-Württemberg |  |  |  |  | 2017-12-12 | Erdgas | 5.5 | 5.5 | Stadtwerke Karlsruhe Netzservice GmbH |  | Niederspannung | 12.5 | 5.5
VORL2191 | 2017-12-29 |  | 7736 | Zell a.H. | Ortenaukreis | Baden-Württemberg |  |  |  |  | 2017-10-18 | Erdgas | 5.6 | 5.5 | Netze Mittelbaden GmbH + Co. KG |  | Niederspannung | 14.7 | 5.5
VORL2192 | 2017-12-29 |  | 74597 | Stimpfach | Schwäbisch Hall | Baden-Württemberg |  |  |  |  | 2017-12-19 | Erdgas | 6 | 5.75 | Netzgesellschaft Ostwürttemberg DonauRies GmbH |  | Niederspannung | 14.9 | 6
VORL2193 | 2017-12-29 |  | 27404 | Zeven | Rotenburg (Wümme) | Niedersachsen |  |  |  |  | 2017-12-21 | Erdgas | 15 | 14.994 | Stadtwerke Zeven GmbH |  | Niederspannung | 30.6 | 15
VORL2252 | 2017-12-29 |  | 35764 | Herborn | Lahn-Dill-Kreis | Hessen |  |  |  |  | 2017-12-06 | Erdgas | 5.5 | 5.4 | Stadtwerke Herborn GmbH |  | Niederspannung | 14.7 | 5.5
VORL2253 | 2017-12-29 |  | 40670 | Meerbusch | Rhein-Kreis Neuss | Nordrhein-Westfalen |  |  |  |  | 2017-09-28 | Erdgas | 5.5 | 5.4 | Stadtwerke Meerbusch GmbH |  | Niederspannung | 14.7 | 5.5
VORL2254 | 2017-12-29 |  | 64711 | Erbach | Odenwaldkreis | Hessen |  |  |  |  | 2017-10-27 | Erdgas | 5.5 | 5.4 | ENTEGA Vertrieb GmbH & Co. KG |  | Niederspannung | 14.7 | 5.5
VORL2501 | 2017-12-29 |  | 34376 | Immenhausen | Kassel | Hessen |  |  |  |  | 2017-08-09 | Erdgas | 0.75 | 0.75 | EnergieNetz Mitte GmbH |  | Niederspannung | 1 | 0.75
VORL2165 | 2017-12-31 |  | 97762 | Hammelburg | Bad Kissingen | Bayern |  |  |  |  | 2017-09-14 | Erdgas | 1.5 | 1.5 | Stadtwerke Hammelburg GmbH |  | Niederspannung | 0.6 | 1.5
VORL2194 | 2018-01-01 |  | 79682 | Todtmoos | Waldshut | Baden-Württemberg |  |  |  |  | 2017-10-10 | Heizöl | 5.3 | 5.3 | ED Netze GmbH |  | Niederspannung | 12.8 | 5.3
VORL2196 | 2018-01-02 |  | 36280 | Oberaula | Schwalm-Eder-Kreis | Hessen |  |  |  |  | 2017-12-14 | Flüssiggas | 5.5 | 5.5 | EnergieNetz Mitte GmbH |  | Niederspannung | 14.3 | 5.5
VORL2197 | 2018-01-02 |  | 65439 | Flörsheim | Main-Taunus-Kreis | Hessen |  |  |  |  | 2017-09-29 | Erdgas | 5.5 | 5.5 | Syna GmbH |  | Niederspannung | 14.7 | 5.5
VORL2198 | 2018-01-02 |  | 89160 | Dornstadt | Alb-Donau-Kreis | Baden-Württemberg |  |  |  |  | 2017-12-20 | Erdgas | 5.5 | 5.5 | Netze BW GmbH |  | Niederspannung | 14.7 | 5.5
VORL2199 | 2018-01-02 |  | 23824 | Tensfeld | Segeberg | Schleswig-Holstein |  |  |  |  | 2017-10-24 | Erdgas | 5.5 | 5.5 | Schleswig-Holstein Netz AG |  | Niederspannung | 14.7 | 5.5
VORL2200 | 2018-01-02 |  | 86381 | Krumbach (Schwaben) |  | Bayern |  |  |  |  | 2017-12-19 | Erdgas | 5.5 | 5.5 | LEW Verteilnetz GmbH |  | Niederspannung | 14.7 | 5.5
VORL2201 | 2018-01-02 |  | 89168 | Niederstotzing | Heidenheim | Baden-Württemberg |  |  |  |  | 2017-12-18 | Erdgas | 5.5 | 5.5 | Stadtwerke Ulm/Neu-Ulm Netze GmbH |  | Niederspannung | 14.7 | 5.5
VORL2202 | 2018-01-02 |  | 6667 | Weißenfels | Burgenlandkreis | Sachsen-Anhalt |  |  |  |  | 2017-11-17 | Erdgas | 5.5 | 5.41 | Stadtwerke Weißenfels Energienetze GmbH |  | Niederspannung | 14.7 | 5.5
VORL2203 | 2018-01-02 |  | 24558 | Henstedt-Ulzburg | Segeberg | Schleswig-Holstein |  |  |  |  | 2017-09-18 | Erdgas | 20.2 | 20 | Schleswig-Holstein Netz AG |  | Niederspannung | 39 | 20
VORL2204 | 2018-01-02 |  | 89150 | Laichingen | Alb-Donau-Kreis | Baden-Württemberg |  |  |  |  | 2017-10-26 | Erdgas | 5.5 | 5.5 | Albwerk GmbH & Co. KG |  | Niederspannung | 14.7 | 5.5
VORL2205 | 2018-01-02 |  | 87561 | Oberstdorf | Oberallgäu | Bayern |  |  |  |  | 2017-11-14 | Erdgas | 5.5 | 5.5 | AllgäuNetz GmbH & Co. KG |  | Niederspannung | 14.7 | 5.5
VORL2206 | 2018-01-02 |  | 34121 | Kassel |  | Hessen |  |  |  |  | 2017-12-12 | Erdgas | 5.5 | 5.5 | Städtische Werke Netz+Service GmbH |  | Niederspannung | 14.7 | 5.5
VORL2207 | 2018-01-02 |  | 78234 | Engen | Kontanz | Baden-Württemberg |  |  |  |  | 2017-12-27 | Erdgas | 5.5 | 5.38 | Stadtwerke Engen GmbH |  | Niederspannung | 14.7 | 5.5
VORL2208 | 2018-01-02 |  | 74254 | Offenau | Heilbronn | Baden-Württemberg |  |  |  |  | 2017-10-24 | Erdgas | 0.75 | 0.75 | Netze BW GmbH |  | Niederspannung | 2 | 0.75
VORL2209 | 2018-01-02 |  | 37412 | Herzberg | Osterode | Niedersachsen |  |  |  |  | 2017-12-12 | Erdgas | 5.5 | 5.3 | Harz Energie Netz GmbH |  | Niederspannung | 14.7 | 5.3
VORL2210 | 2018-01-02 |  | 7333 | Unterwellenborn | Saalfeld-Rudolstadt | Thüringen |  |  |  |  | 2017-11-06 | Erdgas | 0.75 | 0.75 | TEN Thüringer Energienetze GmbH & Co. KG |  | Niederspannung | 1 | 0.75
VORL2211 | 2018-01-02 |  | 26939 | Ovelgönne | Wesermarsch | Niedersachsen |  |  |  |  | 2017-12-11 | Erdgas | 5.5 | 5.5 | EWE NETZ GmbH |  | Niederspannung | 14.7 | 5.5
VORL2212 | 2018-01-02 | Brechkaul 17 | 55765 | Birkenfeld (Nahe) | Birkenfeld | Rheinland-Pfalz |  |  |  |  | 2017-09-07 | Erdgas | 50 | 50 | Westnetz GmbH |  | Niederspannung | 110 | 50
VORL2213 | 2018-01-02 |  | 90530 | Wendelstein | Roth | Bayern |  |  |  |  | 2017-12-18 | Erdgas | 22 | 22 | Gemeindewerke Wendelstein |  | Niederspannung | 51.2 | 22
VORL2302 | 2018-01-02 |  | 52511 | Geilenkirchen |  | Nordrhein-Westfalen |  |  |  |  | 2017-12-01 | Erdgas | 4.7 | 4.7 | regionetz GmbH |  | Mittelspannung | 12.5 | 4.7
VORL2215 | 2018-01-03 |  | 49074 | Osnabrück |  | Niedersachsen |  |  |  |  | 2017-12-01 | Erdgas | 5.5 | 5.5 | SWO Netze GmbH |  | Niederspannung | 14.7 | 5.5
VORL2216 | 2018-01-03 |  | 76456 | Kuppenheim | Rastatt | Baden-Württemberg |  |  |  |  | 2017-12-08 | Erdgas | 3 | 2.85 | eneREGIO GmbH |  | Niederspannung | 8 | 2.75
VORL2217 | 2018-01-03 | Luisenstr. 10 | 76275 | Ettlingen | Karlsruhe | Baden-Württemberg |  |  |  |  | 2017-12-13 | Erdgas | 263 | 263 | SWE Netz GmbH |  | Niederspannung | 381 | 263
VORL2218 | 2018-01-03 |  | 58540 | Meinerzhagen | Märkischer Kreis | Nordrhein-Westfalen |  |  |  |  | 2017-12-15 | Flüssiggas | 5.5 | 5.5 | ENERVIE Vernetzt GmbH |  | Niederspannung | 14.3 | 5.5
VORL2219 | 2018-01-03 |  | 30625 | Hannover |  | Niedersachsen |  |  |  |  | 2017-09-29 | Erdgas | 1 | 1 | enercity Netzgesellschaft mbH |  | Niederspannung | 5.3 | 1
VORL2220 | 2018-01-03 | Kienbachstr. 58-60 | 70374 | Stuttgart | Stuttgart | Baden-Württemberg |  |  |  |  | 2017-12-20 | Erdgas | 51 | 50 | Stuttgart Netze Betrieb GmbH |  | Niederspannung | 92 | 50
VORL2221 | 2018-01-03 | Ebersbacher Weg 30 | 73614 | Schorndorf | Rems-Murr-Kreis | Baden-Württemberg |  |  |  |  | 2017-12-08 | Erdgas | 51 | 50 | Stadtwerke Schorndorf GmbH |  | Mittelspannung | 92 | 50
VORL2222 | 2018-01-03 |  | 70165 | Stuttgart |  | Baden-Württemberg |  |  |  |  | 2017-09-20 | Erdgas | 15 | 15 | Stuttgart Netze Betrieb GmbH |  | Niederspannung | 31 | 15
VORL2223 | 2018-01-03 |  | 31141 | Hildesheim |  | Niedersachsen |  |  |  |  | 2017-12-12 | Erdgas | 20.5 | 20 | EVI Energieversorgung Hildesheim GmbH & Co. KG | Dritte | Niederspannung | 45.7 | 20
VORL2224 | 2018-01-03 |  | 91452 | Wilhermsdorf | Fürth | Bayern |  |  |  |  | 2017-12-19 | Erdgas | 5.5 | 5.5 | Gemeindewerke Wilhermsdorf |  | Niederspannung | 14.7 | 5.5
VORL2225 | 2018-01-03 |  | 28217 | Bremen |  | Bremen |  |  |  |  | 2017-12-20 | Erdgas | 15 | 15 | wesernetz Bremen GmbH |  | Niederspannung | 31 | 15
VORL2226 | 2018-01-03 |  | 34613 | Schwalmstadt | Schwalm-Eder-Kreis | Hessen |  |  |  |  | 2017-12-20 | Erdgas | 0.75 | 0.75 | EnergieNetz Mitte GmbH |  | Niederspannung | 1 | 0.75
VORL2227 | 2018-01-03 |  | 59229 | Ahlen | Warendorf | Nordrhein-Westfalen |  |  |  |  | 2017-10-18 | Erdgas | 9 | 9 | Stadtwerke Ahlen Netz GmbH |  | Niederspannung | 21.3 | 9
VORL2228 | 2018-01-03 |  | 58456 | Witten | Ennepe-Ruhr-Kreis | Nordrhein-Westfalen |  |  |  |  | 2017-10-11 | Erdgas | 15 | 15 | Stadtwerke Witten GmbH |  | Niederspannung | 33.1 | 15
VORL2229 | 2018-01-04 | Franklinstr. 65 | 60486 | Frankfurt am Main |  | Hessen |  |  |  |  | 2017-12-19 | Erdgas | 440 | 400 | NRM Netzdienste Rhein-Main GmbH | Netzbetreiber | Mittelspannung/Niederspannung | 280 | 400
VORL2230 | 2018-01-04 | August-Holz-Str. 1 | 93413 | Cham | Cham | Bayern |  |  |  |  | 2017-12-08 | Erdgas | 140 | 131.6 | Stadtwerke Cham GmbH | Netzbetreiber | Mittelspannung/Niederspannung | 194.6 | 118
VORL2231 | 2018-01-04 |  | 37284 | Waldkappel | Werra-Meißner-Kreis | Hessen |  |  |  |  | 2017-11-29 | Heizöl | 5.3 | 5.3 | Stadtwerke Eschwege GmbH |  | Niederspannung | 11.7 | 5.3
VORL2232 | 2018-01-04 |  | 48529 | Nordhorn | Grafschaft Bentheim | Niedersachsen |  |  |  |  | 2017-09-01 | Erdgas | 20 | 20 | nvb Nordhorner Versorgungsbetriebe GmbH |  | Niederspannung | 43 | 20
VORL2233 | 2018-01-04 |  | 95482 | Gefrees | Bayreuth | Bayern |  |  |  |  | 2017-12-28 | Erdgas | 0.75 | 0.75 | Bayernwerk Netz GmbH |  | Niederspannung | 1 | 0.75
VORL2234 | 2018-01-04 | Adelheidstr. 2 | 65582 | Diez | Rhein-Lahn-Kreis | Rheinland-Pfalz |  |  |  |  | 2017-12-05 | Erdgas | 50 | 50 | Syna GmbH | Netzbetreiber | Mittelspannung | 79 | 50
VORL2235 | 2018-01-04 | Parkstr. 53 | 18119 | Rostock |  | Mecklenburg-Vorpommern |  |  |  |  | 2017-12-14 | Erdgas | 50 | 50 | Stadtwerke Rostock Netzgesellschaft mbH |  | Niederspannung | 100 | 50
VORL2236 | 2018-01-04 | Flur 950, 842, 2250 | 22113 | Hamburg |  | Hamburg |  |  |  |  | 2017-12-12 | Erdgas | 75 | 65 | Stromnetz Hamburg GmbH | Netzbetreiber | Niederspannung | 117 | 70
VORL2237 | 2018-01-04 |  | 38685 | Langelsheim | Goslar | Niedersachsen |  |  |  |  | 2017-11-14 | Flüssiggas | 11 | 10.6 | Avacon Netz GmbH |  | Niederspannung | 28.6 | 10.6
VORL2238 | 2018-01-04 |  | 21684 | Stade | Stade | Niedersachsen |  |  |  |  | 2017-10-19 | Erdgas | 9 | 8.901 | Stadtwerke Stade GmbH |  | Niederspannung | 21.3 | 9
VORL2239 | 2018-01-04 |  | 37539 | Bad Grund | Göttingen | Niedersachsen |  |  |  |  | 2017-11-28 | Erdgas | 5.5 | 5.3 | Harz Energie Netz GmbH |  | Niederspannung | 14.7 | 5.5
VORL2240 | 2018-01-04 |  | 37412 | Herzberg | Göttingen | Niedersachsen |  |  |  |  | 2017-11-20 | Erdgas | 5.5 | 5.3 | Harz Energie Netz GmbH |  | Niederspannung | 14.7 | 5.5
VORL2241 | 2018-01-04 |  | 31162 | Bad Salzdetfurth | Hildesheim | Niedersachsen |  |  |  |  | 2017-10-24 | Erdgas | 5.5 | 5.3 | EVI Energieversorgung Hildesheim GmbH & Co. KG |  | Niederspannung | 14.7 | 5.5
VORL2242 | 2018-01-04 |  | 30161 | Hannover |  | Niedersachsen |  |  |  |  | 2017-10-27 | Erdgas | 5.5 | 5.3 | enercity Netzgesellschaft mbH |  | Niederspannung | 14.7 | 5.5
VORL2243 | 2018-01-04 |  | 38855 | Wernigerode | Wernigerode | Sachsen-Anhalt |  |  |  |  | 2017-11-29 | Erdgas | 5.5 | 5.3 | Stadtwerke Wernigerode GmbH |  | Niederspannung | 14.7 | 5.5
VORL2244 | 2018-01-04 |  | 38855 | Wernigerode | Wernigerode | Sachsen-Anhalt |  |  |  |  | 2017-12-28 | Flüssiggas | 5.5 | 5.3 | Stadtwerke Wernigerode GmbH |  | Niederspannung | 14.3 | 5.5
VORL2245 | 2018-01-04 |  | 31157 | Sarstedt | Hildesheim | Niedersachsen |  |  |  |  | 2017-12-18 | Erdgas | 5.5 | 5.3 | Avacon Netz GmbH |  | Niederspannung | 14.7 | 5.5
VORL2247 | 2018-01-04 |  | 31185 | Söhlde | Hildesheim | Niedersachsen |  |  |  |  | 2017-12-14 | Erdgas | 5.5 | 5.3 | Avacon Netz GmbH |  | Niederspannung | 14.7 | 5.5
VORL2248 | 2018-01-04 |  | 31061 | Alfeld (Leine) | Hildesheim | Niedersachsen |  |  |  |  | 2017-11-30 | Erdgas | 5.5 | 5.3 | Westfalen Weser Netz GmbH |  | Niederspannung | 14.7 | 5.5
VORL2249 | 2018-01-04 |  | 29221 | Celle |  | Niedersachsen |  |  |  |  | 2017-07-31 | Erdgas | 5.5 | 5.3 | Celle-Uelzen Netz GmbH |  | Niederspannung | 14.7 | 5.3
VORL2250 | 2018-01-04 |  | 31157 | Sarstedt | Hildesheim | Niedersachsen |  |  |  |  | 2017-12-15 | Erdgas | 5.5 | 5.3 | Avacon Netz GmbH |  | Niederspannung | 14.7 | 5.5
VORL2255 | 2018-01-04 |  | 37444 | St. Andreasberg | Goslar | Niedersachsen |  |  |  |  | 2017-12-13 | Erdgas | 5.5 | 5.3 | Harz Energie Netz GmbH |  | Niederspannung | 14.7 | 5.5
VORL2256 | 2018-01-04 |  | 30880 | Laatzen | Region Hannover | Niedersachsen |  |  |  |  | 2017-12-12 | Erdgas | 5.5 | 5.3 | enercity Netzgesellschaft mbH |  | Niederspannung | 14.7 | 5.5
VORL2257 | 2018-01-04 |  | 38700 | Braunlage | Goslar | Niedersachsen |  |  |  |  | 2017-12-15 | Flüssiggas | 5.5 | 5.3 | Harz Energie Netz GmbH |  | Niederspannung | 14.3 | 5.5
VORL2258 | 2018-01-04 |  | 55270 | Essenheim | Mainz-Bingen | Rheinland-Pfalz |  |  |  |  | 2017-12-18 | Erdgas | 1.5 | 1.5 | EWR Netz GmbH |  | Niederspannung | 0.61 | 1.5
VORL2259 | 2018-01-04 |  | 49492 | Westerkappeln | Steinfurt | Nordrhein-Westfalen |  |  |  |  | 2017-11-06 | Erdgas | 9.9 | 9.9 | Westnetz GmbH |  | Niederspannung | 19 | 9.9
VORL2260 | 2018-01-04 | Böddenstedter Weg 22 | 29410 | Salzwedel | Altmarkkreis Salzwedel | Sachsen-Anhalt |  |  |  |  | 2017-12-21 | Erdgas | 103 | 100 | Avacon Netz GmbH | Netzbetreiber/Direktvermarkter/Dritte | Mittelspannung | 174 | 100
VORL2261 | 2018-01-04 | Werkstr. 1 | 38889 | Blankenburg (Harz) | Harz | Sachsen-Anhalt |  |  |  |  | 2017-10-26 | Erdgas | 50 | 48.35 | Avacon Netz GmbH |  | Niederspannung | 81 | 50
VORL2262 | 2018-01-04 | Alter Woog 1, Heizzentrale | 66606 | St. Wendel | St. Wendel | Saarland |  |  |  |  | 2017-12-13 | Erdgas | 140 | 137 | SSW - Stadtwerke St. Wendel GmbH & Co. KG | Netzbetreiber | Mittelspannung/Niederspannung | 212 | 140
VORL2263 | 2018-01-04 |  | 1877 | Bischofswerda | Bautzen | Sachsen |  |  |  |  | 2017-12-20 | Erdgas | 15 | 15 | ENSO Netz GmbH |  | Niederspannung | 30 | 15
VORL2264 | 2018-01-05 |  | 87561 | Oberstdorf | Oberallgäu | Bayern |  |  |  |  | 2017-10-18 | Erdgas | 11 | 11 | AllgäuNetz GmbH & Co. KG |  | Niederspannung | 29.4 | 11
VORL2265 | 2018-01-05 |  | 24635 | Daldorf | Segeberg | Schleswig-Holstein |  |  |  |  | 2017-08-28 | Erdgas | 5.5 | 5.5 | Schleswig-Holstein Netz AG |  | Niederspannung | 14.7 | 5.5
VORL2266 | 2018-01-05 |  | 25693 | St. Michaelisdonn | Dithmarschen | Schleswig-Holstein |  |  |  |  | 2017-08-29 | Erdgas | 11 | 11 | Schleswig-Holstein Netz AG |  | Niederspannung | 29.4 | 11
VORL2267 | 2018-01-05 |  | 61206 | Wöllstadt | Wetteraukreis | Hessen |  |  |  |  | 2017-12-20 | Flüssiggas | 9 | 9 | ovag Netz AG |  | Niederspannung | 21 | 9
VORL2268 | 2018-01-05 |  | 53604 | Bad Honnef | Rhein-Sieg-Kreis | Nordrhein-Westfalen |  |  |  |  | 2018-01-03 | Erdgas | 2 | 2 | Bad Honnef AG |  | Niederspannung | 5.3 | 2
VORL2269 | 2018-01-05 | Lore-Kullmer-Straße | 93053 | Regensburg |  | Bayern |  |  |  |  | 2018-01-02 | Erdgas | 140 | 140 | Regensburg Netz GmbH | Netzbetreiber | Niederspannung | 207 | 140
VORL2270 | 2018-01-05 |  | 55411 | Bingen | Mainz-Bingen | Rheinland-Pfalz |  |  |  |  | 2017-12-21 | Erdgas | 0.75 | 0.75 | EWR Netz GmbH | Netzbetreiber | Niederspannung | 1 | 0.75
VORL2303 | 2018-01-05 |  | 87561 | Oberstdorf | Oberallgäu | Bayern |  |  |  |  | 2017-11-08 | Erdgas | 5.5 | 5.5 | AllgäuNetz GmbH & Co. KG |  | Niederspannung | 14.7 | 5.5
VORL2304 | 2018-01-05 |  | 87561 | Oberstorf | Oberallgäu | Bayern |  |  |  |  | 2017-11-08 | Erdgas | 5.5 | 5.5 | AllgäuNetz GmbH & Co. KG |  | Niederspannung | 14.7 | 5.5
VORL2271 | 2018-01-08 |  | 29690 | Essel | Heidekreis | Niedersachsen |  |  |  |  | 2017-12-08 | Erdgas | 1 | 1 | Avacon Netz GmbH |  | Niederspannung | 2.5 | 1
VORL2272 | 2018-01-08 |  | 25704 | Bargenstedt | Dithmarschen | Schleswig-Holstein |  |  |  |  | 2017-07-05 | Erdgas | 11 | 11 | Schleswig-Holstein Netz AG |  | Niederspannung | 29.4 | 11
VORL2273 | 2018-01-08 |  | 23684 | Scharbeutz-Gronenberg | Ostholstein | Schleswig-Holstein |  |  |  |  | 2017-09-21 | Erdgas | 15 | 14.944 | Westnetz Gmbh |  | Niederspannung | 31 | 15
VORL2274 | 2018-01-08 | Alte Ziegelei 1 | 96106 | Ebern | Haßberge | Bayern |  |  |  |  | 2017-12-28 | Erdgas | 49.5 | 48.3 | Bayernwerk Netz GmbH | Dritte | Niederspannung | 100 | 49.5
VORL2275 | 2018-01-08 |  | 48619 | Heek | Borken | Nordrhein-Westfalen |  |  |  |  | 2017-12-22 | Erdgas | 5.5 | 5.4 | Westnetz Gmbh |  | Niederspannung | 14.7 | 5.5
VORL2276 | 2018-01-08 |  | 94315 | Straubing |  | Bayern |  |  |  |  | 2017-11-28 | Erdgas | 5.5 | 5.5 | Stadtwerke Straubing Strom und Gas GmbH |  | Niederspannung | 14.7 | 5.5
VORL2277 | 2018-01-08 | Paul-Collmer-Heim, Bertramstr. 23-25 | 70327 | Stuttgart-Untertürkheim |  | Baden-Württemberg |  |  |  |  | 2017-12-08 | Erdgas | 50.58 | 50 | Stuttgart Netze Betrieb GmbH |  | Mittelspannung | 100.7 | 50
VORL2278 | 2018-01-08 | Magdeborner Straße 1 | 4416 | Markleeberg | Leipzig | Sachsen | Landratsamt Landkreis Leipzig | 10132-106.11/293/17st | §15 BImSchG | 2017-10-17 | 2017-12-20 | Erdgas | 235 | 230 | Mitteldeutsche Netzgesellschaft Strom mbH | Netzbetreiber | Mittelspannung/Niederspannung | 294 | 235
VORL2279 | 2018-01-08 |  | 33569 | Bielefeld |  | Nordrhein-Westfalen |  |  |  |  | 2017-10-18 | Erdgas | 22 | 22 | Stadtwerke Bielefeld GmbH |  | Niederspannung | 51 | 22
VORL2280 | 2018-01-08 |  | 33617 | Bielefeld |  | Nordrhein-Westfalen |  |  |  |  | 2017-10-16 | Erdgas | 5.5 | 5.5 | Stadtwerke Bielefeld GmbH |  | Niederspannung | 12 | 5.5
VORL2281 | 2018-01-08 |  | 87679 | Westendorf | Ostallgäu | Bayern |  |  |  |  | 2017-12-13 | Erdgas | 1.5 | 1.5 | LEW Verteilnetz GmbH | Direktvermarkter | Niederspannung | 0.6 | 1.5
VORL2305 | 2018-01-08 |  | 87463 | Dietmannsried | Oberallgäu | Bayern |  |  |  |  | 2017-12-18 | Flüssiggas | 6 | 6 | LEW Verteilnetz GmbH |  | Niederspannung | 12.6 | 6
VORL2306 | 2018-01-08 |  | 34560 | Fritzlar | Schwalm-Eder-Kreis | Hessen |  |  |  |  | 2017-12-19 | Flüssiggas | 5.5 | 5.5 | Energie Waldeck-Frankenberg GmbH |  | Niederspannung | 14.3 | 5.5
VORL2307 | 2018-01-08 |  | 37083 | Göttingen |  | Niedersachsen |  |  |  |  | 2017-11-02 | Erdgas | 5.5 | 5.5 | Stadtwerke Göttingen AG |  | Niederspannung | 14.7 | 5.5
VORL2398 | 2018-01-08 |  | 49536 | Lienen | Steinfurt | Nordrhein-Westfalen |  |  |  |  | 2017-12-11 | Erdgas | 11.2 | 11 | Westnetz GmbH |  | Niederspannung | 29.4 | 11
VORL2282 | 2018-01-09 | Ingolstädter Str. 100 | 85077 | Manching | Pfaffenhofen a. d. Ilm | Bayern |  |  |  |  | 2017-12-11 | Erdgas | 33.06 | 33 | Bayernwerk Netz GmbH |  | Niederspannung | 76 | 33
VORL2283 | 2018-01-09 | Überruh 1 | 88316 | Isny | Ravensburg | Baden-Württemberg |  |  |  |  | 2017-12-21 | Erdgas | 101.5 | 100 | Netze BW GmbH | Netzbetreiber | Mittelspannung/Niederspannung | 180 | 100
VORL2284 | 2018-01-09 | Pestalozzistr. 9 | 4442 | Zwenkau | Leipzig | Sachsen |  |  |  |  | 2017-12-07 | Erdgas | 50 | 50 | Mitteldeutsche Netzgesellschaft Strom mbH | Dritte | Niederspannung | 79 | 50
VORL2285 | 2018-01-09 | Erich-Bloch-Weg 6 | 78467 | Konstanz | Konstanz | Baden-Württemberg |  |  |  |  | 2017-12-18 | Erdgas | 40 | 40 | Stadtwerke Konstanz GmbH |  | Niederspannung | 80 | 40
VORL2286 | 2018-01-09 | Spanierstr. 7 | 78467 | Konstanz | Konstanz | Baden-Württemberg |  |  |  |  | 2017-10-18 | Erdgas | 50 | 50 | Stadtwerke Konstanz GmbH |  | Niederspannung | 92 | 50
VORL2287 | 2018-01-09 | Zur Therme 2 | 78464 | Konstanz | Konstanz | Baden-Württemberg |  |  |  |  | 2017-12-22 | Erdgas | 353 | 353 | Stadtwerke Konstanz GmbH |  | Niederspannung | 378 | 353
VORL2288 | 2018-01-09 |  | 71394 | Kernen | Rems-Murr-Kreis | Baden-Württemberg |  |  |  |  | 2017-10-18 | Flüssiggas | 15 | 15 | Remstalwerk Netzgesellschaft GmbH |  | Niederspannung | 34 | 15
VORL2289 | 2018-01-09 | Hohenstraße 16 | 78183 | Hüfingen | Schwarzwald-Baar-Kreis | Baden-Württemberg |  |  |  |  | 2017-12-21 | Erdgas | 174 | 140 | Energieversorgung Südbaar GmbH & Co. KG | Netzbetreiber | Niederspannung | 212 | 140
VORL2290 | 2018-01-09 |  | 94315 | Straubing |  | Bayern |  |  |  |  | 2017-12-18 | Erdgas | 19 | 18.7 | Stadtwerke Straubing Strom und Gas GmbH |  | Niederspannung | 36 | 18.7
VORL2291 | 2018-01-09 |  | 41238 | Mönchengladbach |  | Nordrhein-Westfalen |  |  |  |  | 2017-12-21 | Erdgas | 9 | 9 | NEW Netz GmbH |  | Niederspannung | 19.2 | 9
VORL2292 | 2018-01-09 | Münstereifeler Straße 69 | 53359 | Rheinbach | Rhein-Sieg-Kreis | Nordrhein-Westfalen |  |  |  |  | 2017-12-21 | Erdgas | 100 | 96.5 | Westnetz GmbH | Netzbetreiber | Mittelspannung/Niederspannung | 130 | 100
VORL2293 | 2018-01-09 |  | 97424 | Schweinfurt |  | Bayern |  |  |  |  | 2017-11-22 | Erdgas | 20 | 20 | Stadtwerke Schweinfurt GmbH | Dritte | Niederspannung | 39 | 20
VORL2294 | 2018-01-09 |  | 77731 | Willstätt-Legelshurst | Ortenaukreis | Baden-Württemberg |  |  |  |  | 2017-12-05 | Erdgas | 30 | 30 | Syna GmbH | Netzbetreiber | Niederspannung | 69 | 30
VORL2295 | 2018-01-09 |  | 26203 | Wardenburg | Oldenburg | Niedersachsen |  |  |  |  | 2017-12-21 | Erdgas | 22 | 22 | EWE NETZ GmbH |  | Niederspannung | 51.3 | 22
VORL2308 | 2018-01-09 |  | 45149 | Essen |  | Nordrhein-Westfalen |  |  |  |  | 2017-11-29 | Erdgas | 5.5 | 5.5 | Westnetz GmbH |  | Niederspannung | 14.7 | 5.5
VORL2358 | 2018-01-09 |  | 38690 | Vienenburg | Goslar | Niedersachsen |  |  |  |  | 2017-08-31 | Erdgas | 5.5 | 5.3 | Avacon Netz GmbH |  | Niederspannung | 12.5 | 5.5
VORL2296 | 2018-01-10 | Riedheimer Str. 5 | 88677 | Markdorf | Bodenseekreis | Baden-Württemberg |  |  |  |  | 2017-12-04 | Erdgas | 33 | 33 | Netze BW GmbH |  | Niederspannung | 71.6 | 33
VORL2297 | 2018-01-10 |  | 14806 | Bad Belzig | Potsdam-Mittelmark | Brandenburg |  |  |  |  | 2017-11-01 | Erdgas | 4.7 | 4.7 | E.DIS AG |  | Niederspannung | 12.5 | 4.7
VORL2298 | 2018-01-10 |  | 99880 | Hörsel OT Fröttstädt | Gotha | Thüringen |  |  |  |  | 2017-12-20 | Erdgas | 5.5 | 5.5 | TEN Thüringer Energienetze GmbH & Co. KG |  | Niederspannung | 14.7 | 5.5
VORL2309 | 2018-01-10 |  | 34270 | Schauenburg | Kassel | Hessen |  |  |  |  | 2017-12-04 | Erdgas | 5.5 | 5.5 | EnergieNetz Mitte GmbH |  | Niederspannung | 14.7 | 5
VORL2310 | 2018-01-10 |  | 98693 | Ilmenau | Ilm-Kreis | Thüringen |  |  |  |  | 2017-09-21 | Erdgas | 9 | 9 | Stadtwerke Ilmenau GmbH |  | Niederspannung | 20 | 9
VORL2311 | 2018-01-10 |  | 99897 | Tamnach-Dietharz | Gotha | Thüringen |  |  |  |  | 2017-09-19 | Erdgas | 0.75 | 0.75 | TEN Thüringer Energienetze GmbH & Co. KG |  | Niederspannung | 1.06 | 0.75
VORL2312 | 2018-01-10 | Dr.-Gessler-Str. 1 | 93051 | Regensburg | Regensburg | Bayern |  |  |  |  | 2017-12-19 | Erdgas | 50 | 49 | Regensburg Netz GmbH |  | Mittelspannung/Niederspannung | 100 | 49.5
VORL2313 | 2018-01-10 | In der Delle 11 | 51588 | Nümbrecht | Oberbergischer Kreis | Nordrhein-Westfalen |  |  |  |  | 2017-12-12 | Erdgas | 52 | 50 | Gemeindewerke Nümbrecht GmbH | Netzbetreiber | Niederspannung | 95 | 50
VORL2314 | 2018-01-10 | Am Herrenberge 3 | 7745 | Jena | Jena | Thüringen |  |  |  |  | 2017-12-19 | Erdgas | 50 | 50 | Stadtwerke Jena Netze GmbH |  | Niederspannung | 81 | 50
VORL2315 | 2018-01-10 |  | 79780 | Stühlingen | Waldshut | Baden-Württemberg |  |  |  |  | 2017-12-28 | Erdgas | 5.5 | 5.38 | Elektrizitätswerk des Kantons Schaffhausen AG |  | Niederspannung | 14.8 | 5.5
VORL2316 | 2018-01-10 |  | 9648 | Mittweida | Mittelsachsen | Sachsen |  |  |  |  | 2017-10-20 | Erdgas | 15.1 | 15.1 | Mitteldeutsche Netzgesellschaft mbH (MITNETZ STROM) |  | Niederspannung | 33.1 | 15.1
VORL2317 | 2018-01-10 | Hügelstr. 69 | 60433 | Frankfurt am Main |  | Hessen |  |  |  |  | 2017-12-22 | Erdgas | 51 | 50 | NRM Netzdienste Rhein-Main GmbH |  | Niederspannung | 92 | 50
VORL2318 | 2018-01-10 | Technikumplatz 17 | 9648 | Mittweida | Mittelsachsen | Sachsen |  |  |  |  | 2017-09-20 | Erdgas | 68 | 68 | Mitteldeutsche Netzgesellschaft mbH (MITNETZ STROM |  | Niederspannung | 112 | 68
VORL2319 | 2018-01-10 |  | 79241 | Ihringen | Breisgau-Hochschwarzwald | Baden-Württemberg |  |  |  |  | 2017-12-19 | Erdgas | 5.5 | 5.38 | bnNETZE GmbH |  | Niederspannung | 14.8 | 5.5
VORL2320 | 2018-01-10 | Am Kalderberg 2 | 33813 | Oerlinghausen | Lippe | Nordrhein-Westfalen |  |  |  |  | 2017-12-07 | Erdgas | 51 | 50 | Stadtwerke Oerlinghausen GmbH |  | Niederspannung | 92 | 50
VORL2321 | 2018-01-10 | Bahnhofstr. 32 | 49545 | Tecklenburg | Steinfurt | Nordrhein-Westfalen |  |  |  |  | 2017-07-04 | Erdgas | 50 | 48.9 | Stadtwerke Lengerich Verteilnetz- gesellschaft mbH |  | Niederspannung | 79 | 50
VORL2367 | 2018-01-10 |  | 44149 | Dortmund |  | Nordrhein-Westfalen |  |  |  |  | 2017-12-19 | Heizöl | 5.3 | 5.21 | Dortmunder Netz GmbH |  | Niederspannung | 11.7 | 5.3
VORL2482 | 2018-01-10 |  | 69469 | Weinheim | Rhein-Neckar-Kreis | Baden-Württemberg |  |  |  |  | 2017-11-30 | Erdgas | 30 | 30 | Stadtwerke Weinheim GmbH |  | Niederspannung | 57.3 | 30
VORL2483 | 2018-01-10 | Gabelsbergerstr. 1 | 79111 | Freiburg im Breisgau |  | Baden-Württemberg |  |  |  |  | 2017-12-05 | Erdgas | 49.5 | 49.5 | bnNETZE GmbH |  | Niederspannung | 100 | 49.5
VORL2322 | 2018-01-11 | Marienschloß 1, Anlage 1 | 35519 | Rockenberg | Wetteraukreis | Hessen |  |  |  |  | 2017-12-20 | Erdgas | 140 | 137 | ovag Netz AG | Netzbetreiber | Mittelspannung/Niederspannung | 207 | 140
VORL2323 | 2018-01-11 | Marienschloß 1, Anlage 2 | 35519 | Rockenberg | Wetteraukreis | Hessen |  |  |  |  | 2017-12-20 | Erdgas | 140 | 137 | ovag Netz AG | Netzbetreiber | Mittelspannung/Niederspannung | 207 | 140
VORL2324 | 2018-01-11 |  | 67454 | Haßloch | Bad Dürkheim | Rheinland-Pfalz |  |  |  |  | 2017-10-04 | Erdgas | 6 | 5.965 | Gemeindewerke Haßloch GmbH |  | Niederspannung | 13.5 | 6
VORL2325 | 2018-01-11 | Grüntenstr. 2 | 87549 | Rettenberg | Oberallgäu | Bayern |  |  |  |  | 2017-10-20 | Erdgas | 49.5 | 49.5 | Elektrizitätsgenossenschaft Rettenberg eG |  | Niederspannung | 84 | 49.5
VORL2326 | 2018-01-11 | Walter-von-Rathenau-Str. | 66806 | Ensdorf | Saarlouis | Saarland | Bauaufsichtsamt Landkr. Saarloius- Amt 63 | 63-00582/17 | Baugenehmigung | 2017-07-04 | 2018-01-03 | Erdgas | 50 | 49 | energis-Netzgesellschaft mbH |  | Mittelspannung/Niederspannung | 80 | 50
VORL2327 | 2018-01-11 | Bahnhofstr. 50 | 89168 | Niederstotzingen | Heidenheim | Baden-Württemberg |  |  |  |  | 2017-12-28 | Erdgas | 50 | 48 | Stadtwerke Ulm/Neu-Ulm Netze GmbH |  | Mittelspannung/Niederspannung | 77 | 50
VORL2328 | 2018-01-11 |  | 47839 | Krefeld |  | Nordrhein-Westfalen |  |  |  |  | 2017-12-18 | Flüssiggas | 5.5 | 5.4 | NGN Netzgesellschaft Niederrhein mbH |  | Niederspannung | 14.3 | 5.5
VORL2332 | 2018-01-11 |  | 10435 | Berlin |  | Berlin |  |  |  |  | 2017-12-14 | Erdgas | 20 | 20 | Stromnetz Berlin GmbH |  | Niederspannung | 46.1 | 20
VORL2333 | 2018-01-11 |  | 97502 | Euerbach | Schweinfurt | Bayern |  |  |  |  | 2017-11-06 | Erdgas | 5.5 | 5.4 | Unterfränkische Überlandzentrale eG |  | Niederspannung | 14.7 | 5.5
VORL2334 | 2018-01-11 | Heiderfelder Str. 12 | 23816 | Leezen | Segeberg | Schleswig-Holstein |  |  |  |  | 2017-12-07 | Erdgas | 474 | 450 | Schleswig-Holstein Netz AG |  | Niederspannung | 455 | 409
VORL2335 | 2018-01-11 |  | 86368 | Gersthofen | Augsburg | Bayern |  |  |  |  | 2017-07-21 | Erdgas | 5.5 | 5.5 | LEW Verteilnetz GmbH |  | Niederspannung | 14.7 | 5.5
VORL2336 | 2018-01-11 |  | 98597 | Breitungen | Schmalkalden-Meiningen | Thüringen |  |  |  |  | 2017-12-27 | Erdgas | 5.5 | 5.41 | TEN Thüringer Energienetze GmbH & Co. KG |  | Niederspannung | 14.7 | 5.5
VORL2337 | 2018-01-11 |  | 69469 | Weinheim | Rhein-Neckar-Kreis | Baden-Württemberg |  |  |  |  | 2018-01-05 | Erdgas | 0.75 | 0.75 | Stadtwerke Weinheim GmbH |  | Niederspannung | 1 | 0.75
VORL2339 | 2018-01-11 | Luisenstr. 15, Kurhaus Heizzentrale | 78073 | Bad Dürrheim | Schwarzwald-Baar-Kreis | Baden-Württemberg |  |  |  |  | 2017-09-20 | Erdgas | 140 | 128 | ED Netze GmbH | Netzbetreiber | Mittelspannung/Niederspannung | 212 | 140
VORL2368 | 2018-01-11 |  | 46286 | Dorsten | Recklinghausen | Nordrhein-Westfalen |  |  |  |  | 2017-11-22 | Flüssiggas | 16 | 16 | Westnetz GmbH |  | Niederspannung | 40.2 | 16
VORL2407 | 2018-01-11 |  | 28355 | Bremen |  | Bremen |  |  |  |  | 2017-12-21 | Erdgas | 5.5 | 5.5 | wesernetz Bremen GmbH |  | Niederspannung | 14.7 | 5.5
VORL2417 | 2018-01-11 |  | 56235 | Ransbach-Baumbach | Westerwaldkreis | Rheinland-Pfalz |  |  |  |  | 2017-09-01 | Erdgas | 0.75 | 0.75 | Energienetze Mittelrhein GmbH |  | Niederspannung | 1 | 0.75
VORL2340 | 2018-01-12 | Max-Eyth-Str. 29 | 88074 | Meckenbeuren | Bodenseekreis | Baden-Württemberg |  |  |  |  | 2018-01-11 | Erdgas | 34 | 33 | Regionalwerk Bodensee Netze GmbH & Co. KG |  | Niederspannung | 73.4 | 33
VORL2341 | 2018-01-12 | Am Schießhaus 8b | 90530 | Wendelstein | Roth | Bayern |  |  |  |  | 2017-12-21 | Erdgas | 50 | 50 | Gemeindewerke Wendelstein | Netzbetreiber | Niederspannung | 77 | 50
VORL2342 | 2018-01-12 |  | 63846 | Laufach | Aschaffenburg | Bayern |  |  |  |  | 2017-12-20 | Erdgas | 20 | 20 | Bayernwerk Netz GmbH |  | Niederspannung | 39.6 | 20
VORL2343 | 2018-01-12 | Karl-Koßmann-Str. 2 | 59071 | Hamm | Hamm | Nordrhein-Westfalen |  |  |  |  | 2017-12-05 | Erdgas | 50.58 | 50 | Energie- und Wasserversorgung Hamm GmbH | Dritte | Mittelspannung | 100.7 | 50
VORL2344 | 2018-01-12 | Kandinskyallee 2a | 22115 | Hamburg |  | Hamburg | Amt f. Immissionsschutz u. Betriebe | Gz/ B1203-216/15 | BImSchG § 4 | 2016-08-18 | 2017-12-07 | Erdgas | 4405 | 4405 | Stromnetz Hamburg GmbH | Netzbetreiber/Direktvermarkter | Mittelspannung | 4900 | 4405
VORL2345 | 2018-01-12 | Friedrich Stender Weg 4 | 47495 | Rheinberg | Wesel | Nordrhein-Westfalen |  |  |  |  | 2017-12-29 | Erdgas | 50 | 50 | Westnetz GmbH |  | Niederspannung | 90.2 | 50
VORL2346 | 2018-01-14 |  | 76297 | Stutensee | Karlsruhe | Baden-Württemberg |  |  |  |  | 2017-09-14 | Erdgas | 0.75 | 0.75 | Netze BW GmbH |  | Niederspannung | 1 | 0.75
VORL2347 | 2018-01-14 |  | 14129 | Berlin |  | Berlin |  |  |  |  | 2017-12-05 | Erdgas | 5.5 | 5.5 | Stromnetz Berlin GmbH |  | Niederspannung | 14.7 | 5.5
VORL2348 | 2018-01-15 |  | 25866 | Milstedt | Nordfriesland | Schleswig-Holstein |  |  |  |  | 2018-01-09 | Erdgas | 5.5 | 5.5 | Stadtwerke Husum Netz GmbH |  | Niederspannung | 14.7 | 5.5
VORL2349 | 2018-01-15 |  | 79244 | Münstertal | Breisgau-Hochschwarzwald | Baden-Württemberg |  |  |  |  | 2017-12-27 | Erdgas | 5.5 | 5.38 | ED Netze GmbH |  | Niederspannung | 14.8 | 5.5
VORL2350 | 2018-01-15 |  | 24241 | Grevenkrug | Rendsburg-Eckernförde | Schleswig-Holstein |  |  |  |  | 2017-12-07 | Erdgas | 5.5 | 5.5 | Schleswig-Holstein Netz AG |  | Niederspannung | 14.7 | 5.5
VORL2351 | 2018-01-15 | Wanheimer Str. 445 | 47249 | Duisburg |  | Nordrhein-Westfalen | Bezirksregierung Düsseldorf | 53.01-100-53.0043/17/1.1 | BImSchG | 2017-12-08 | 2017-12-27 | Erdgas | 999 | 979 | Netze Duisburg GmbH | Dritte | Mittelspannung | 1120 | 979
VORL2352 | 2018-01-15 | Bungertstr. 27 | 47053 | Duisburg |  | Nordrhein-Westfalen | Bezirksregierung Düsseldorf | 53.01-100-53.0042/17/1.1 | BImSchG | 2017-12-13 | 2017-12-18 | Erdgas | 999 | 979 | Netze Duisburg GmbH | Dritte | Mittelspannung | 1120 | 979
VORL2353 | 2018-01-15 |  | 25813 | Husum | Nordfriesland | Schleswig-Holstein |  |  |  |  | 2017-12-21 | Erdgas | 5.5 | 5.5 | Stadtwerke Husum Netz GmbH |  | Niederspannung | 14.7 | 5.5
VORL2354 | 2018-01-15 | Neustr. 1 | 59348 | Lüdinghausen | Coesfeld | Nordrhein-Westfalen |  |  |  |  | 2017-12-13 | Erdgas | 70 | 68.9 | Westnetz GmbH |  | Mittelspannung | 117 | 70
VORL2355 | 2018-01-15 |  | 77694 | Kehl | Ortenaukreis | Baden-Württemberg |  |  |  |  | 2017-12-20 | Erdgas | 20 | 20 | Netze Mittelbaden GmbH + Co. KG |  | Niederspannung | 39 | 20
VORL2356 | 2018-01-15 |  | 79822 | Titisee-Neustadt | Breisgau-Hochschwarzwald | Baden-Württemberg |  |  |  |  | 2017-12-21 | Flüssiggas | 5.5 | 5.38 | Energieversorgung Titisee- Neustadt GmbH |  | Niederspannung | 14.8 | 5.5
VORL2357 | 2018-01-15 |  | 31542 | Bad Nenndorf | Schaumburg | Niedersachsen |  |  |  |  | 2017-12-20 | Erdgas | 15.3 | 15 | Westfalen Weser Netz GmbH |  | Niederspannung | 31 | 15
VORL2359 | 2018-01-15 |  | 1689 | Weinböhla | Meißen | Sachsen |  |  |  |  | 2017-12-11 | Erdgas | 15.2 | 15 | ENSO Netz GmbH |  | Niederspannung | 31 | 15
VORL2360 | 2018-01-15 |  | 25785 | Nordhastedt | Dithmarschen | Schleswig-Holstein |  |  |  |  | 2017-12-21 | Erdgas | 5.5 | 5.5 | Schleswig-Holstein Netz AG |  | Niederspannung | 14.8 | 5.5
VORL2361 | 2018-01-15 |  | 79331 | Tenningen | Emmendingen | Baden-Württemberg |  |  |  |  | 2017-07-28 | Erdgas | 5.5 | 5.38 | Netze BW GmbH |  | Niederspannung | 14.8 | 5.5
VORL2362 | 2018-01-15 |  | 22335 | Hamburg |  | Hamburg |  |  |  |  | 2017-12-14 | Erdgas | 21 | 21 | Stromnetz Hamburg GmbH |  | Niederspannung | 46 | 21
VORL2363 | 2018-01-15 |  | 22297 | Hamburg |  | Hamburg |  |  |  |  | 2017-12-20 | Erdgas | 21 | 21 | Stromnetz Hamburg GmbH |  | Niederspannung | 46 | 21
VORL2364 | 2018-01-15 | Steinmüllerweg 32 | 32657 | Lemgo | Lippe | Nordrhein-Westfalen |  |  |  |  | 2017-12-19 | Erdgas | 50 | 50 | Stadtwerke Lemgo GmbH | Dritte | Niederspannung | 82 | 50
VORL2365 | 2018-01-15 |  | 21680 | Stade | Stade | Niedersachsen |  |  |  |  | 2018-01-04 | Erdgas | 7.5 | 7.455 | Stadtwerke Stade GmbH |  | Niederspannung | 20.2 | 7.5
VORL2366 | 2018-01-15 | Riedheimer Str. 32 | 89129 | Langenau | Alb-Donau-Kreis | Baden-Württemberg |  |  |  |  | 2017-09-27 | Erdgas | 90 | 87 | Netzgesellschaft Ostwürttemberg DonauRies GmbH | Netzbetreiber | Niederspannung | 152 | 90
VORL2369 | 2018-01-15 | Neckarstr. 1 | 78727 | Oberndorf | Rottweil | Baden-Württemberg |  |  |  |  | 2017-11-30 | Erdgas | 93 | 93 | Netze BW GmbH | Netzbetreiber | Niederspannung | 143 | 93
VORL2370 | 2018-01-15 |  | 48317 | Drensteinfurt | Warendorf | Nordrhein-Westfalen |  |  |  |  | 2017-12-29 | Erdgas | 20 | 20 | Stadtwerke Münster GmbH | Netzbetreiber | Niederspannung | 39 | 20
VORL2371 | 2018-01-15 |  | 37520 | Osterode | Göttingen | Niedersachsen |  |  |  |  | 2017-08-29 | Erdgas | 5.5 | 5.5 | Harz Energie Netz GmbH |  | Niederspannung | 14.7 | 5.5
VORL2372 | 2018-01-16 |  | 79664 | Wehr | Waldshut | Baden-Württemberg |  |  |  |  | 2017-08-16 | Erdgas | 1 | 1 | ED Netze GmbH |  | Niederspannung | 5.8 | 1
VORL2373 | 2018-01-16 |  | 32130 | Enger | Herford | Nordrhein-Westfalen |  |  |  |  | 2017-12-20 | Erdgas | 20 | 19.5 | Westfalen Weser Netz GmbH |  | Niederspannung | 45 | 20
VORL2374 | 2018-01-16 |  | 85737 | Ismaning | München | Bayern |  |  |  |  | 2017-12-20 | Erdgas | 20 | 19.4 | SVI - Stromversorgung Ismaning GmbH |  | Niederspannung | 44 | 20
VORL2375 | 2018-01-16 |  | 85737 | Ismaning | München | Bayern |  |  |  |  | 2017-12-20 | Erdgas | 20 | 19.4 | SVI - Stromversorgung Ismaning GmbH |  | Niederspannung | 44 | 20
VORL2376 | 2018-01-16 | Potsdamer Str. 180 | 10783 | Berlin |  | Berlin |  |  |  |  | 2018-01-10 | Erdgas | 50 | 49.42 | Stromnetz Berlin GmbH |  | Mittelspannung | 100.7 | 50
VORL2377 | 2018-01-16 |  | 13403 | Berlin |  | Berlin |  |  |  |  | 2017-12-22 | Erdgas | 5.5 | 5.5 | Stromnetz Berlin GmbH |  | Niederspannung | 14.7 | 5.5
VORL2378 | 2018-01-16 |  | 47169 | Duisburg |  | Nordrhein-Westfalen |  |  |  |  | 2017-12-11 | Erdgas | 11 | 11 | Netze Duisburg GmbH |  | Niederspannung | 25.3 | 11
VORL2379 | 2018-01-16 |  | 47169 | Duisburg |  | Nordrhein-Westfalen |  |  |  |  | 2017-12-11 | Erdgas | 20 | 19.4 | Netze Duisburg GmbH |  | Niederspannung | 44 | 20
VORL2380 | 2018-01-16 |  | 85053 | Ingolstadt |  | Bayern |  |  |  |  | 2018-01-11 | Erdags | 1 | 1 | Stadtwerke Ingolstadt GmbH |  | Niederspannung | 20.2 | 1
VORL2381 | 2018-01-16 |  | 56249 | Herschbach | Westerwaldkreis | Rheinland-Pfalz |  |  |  |  | 2017-09-28 | Erdgas | 5.6 | 5.5 | Energienetze Mittelrhein GmbH |  | Niederspannung | 14.7 | 5.5
VORL2382 | 2018-01-16 |  | 48565 | Steinfurt | Steinfurt | Nordrhein-Westfalen |  |  |  |  | 2018-01-16 | Erdgas | 0.725 | 0.7 | Westnetz GmbH |  | Niederspannung | 0.7 | 0.7
VORL2383 | 2018-01-16 | Oberförster-Ganter-Str. 17 | 78048 | Villingen-Schwenningen | Schwarzwald-Baar-Kreis | Baden-Württemberg |  |  |  |  | 2017-12-20 | Erdgas | 78 | 78 | Stadtwerke Heidenheim AG |  | Niederspannung | 78 | 36.1
VORL2384 | 2018-01-16 |  | 96215 | Lichtenfels | Lichtenfels | Bayern |  |  |  |  | 2017-07-07 | Erdgas | 22 | 22 | Bayernwerk Netz GmbH | Dritte | Niederspannung | 47 | 22
VORL2385 | 2018-01-16 | Am Bahnhof 20 | 98574 | Schmalkalden | Schmalkalden-Meiningen | Thüringen |  |  |  |  | 2017-12-22 | Erdgas | 142 | 142 | TEN Thüringer Energienetze GmbH & Co. KG |  | Mittelspannung | 216 | 142
VORL2386 | 2018-01-16 | August-Horch-Str. 11 | 51070 | Koblenz |  | Rheinland-Pfalz |  |  |  |  | 2017-12-20 | Erdgas | 357 | 350 | Energienetze Mittelrhein GmbH | Netzbetreiber | Mittelspannung | 446 | 350
VORL2387 | 2018-01-16 |  | 87561 | Oberstdorf | Oberallgäu | Bayern |  |  |  |  | 2017-10-17 | Flüssiggas | 20 | 20 | AllgäuNetz GmbH & Co. KG |  | Niederspannung | 40 | 20
VORL2388 | 2018-01-16 | Heinrich-Kock-Weg 18 | 22529 | Hamburg |  | Hamburg |  |  |  |  | 2017-12-14 | Erdgas | 239 | 232 | Stromnetz Hamburg GmbH | Netzbetreiber | Mittelspannung/Niederspannung | 372 | 232
VORL2389 | 2018-01-16 |  | 71065 | Sindelfingen | Böblingen | Baden-Württemberg |  |  |  |  | 2017-12-21 | Erdgas | 7.2 | 7.18 | Stadtwerke Sindelfingen GmbH |  | Niederspannung | 18 | 7.2
VORL2390 | 2018-01-16 | Wolfachstr. 5/1 | 71069 | Sindelfingen | Böblingen | Baden-Württemberg |  |  |  |  | 2017-10-04 | Erdgas | 51 | 50 | Stadtwerke Sindelfingen GmbH |  | Niederspannung | 92 | 50
VORL2391 | 2018-01-16 | Dresdner Str. 88 | 1809 | Heidenau | Sächsische Schweiz-Osterzgebirge | Sachsen |  |  |  |  | 2017-12-21 | Erdgas | 40 | 39.8 | ENSO Netz GmbH | Netzbetreiber | Mittelspannung/Niederspannung | 84.4 | 40
VORL2392 | 2018-01-16 |  | 95197 | Schauenstein | Hof | Bayern |  |  |  |  | 2017-07-27 | Erdgas | 5.5 | 5.4 | Heinrich Schirmer e.K. |  | Niederspannung | 14.7 | 5.5
VORL2406 | 2018-01-16 |  | 59494 | Soest | Soest | Nordrhein-Westfalen |  |  |  |  | 2018-01-04 | Erdgas | 4.7 | 4.7 | Stadtwerke Soest GmbH |  | Niederspannung | 12.5 | 4.7
VORL2418 | 2018-01-16 | Karlstr. 40 | 79104 | Freiburg im Breisgau |  | Baden-Württemberg |  |  |  |  | 2017-12-13 | Erdgas | 239 | 232 | bnNETZE GmbH | Netzbetreiber | Mittelspannung | 372 | 239
VORL2515 | 2018-01-16 | Lachenwörthsweg 2 | 63500 | Seligenstadt | Offenbach | Hessen |  |  |  |  | 2017-12-18 | Erdgas | 146 | 139 | Energienetze Offenbach GmbH |  | Niederspannung | 80 | 50
VORL2516 | 2018-01-16 | Am Sülzbach 22 | 65343 | Eltville am Rhein | Rheingau-Taunus-Kreis | Hessen |  |  |  |  | 2017-12-14 | Erdgas | 146 | 139 | Syna GmbH |  | Niederspannung | 80 | 50
VORL2522 | 2018-01-16 |  | 30890 | Barsinghausen | Hannover | Niedersachsen |  |  |  |  | 2017-07-09 | Erdgas | 25 | 24.7 | Avacon Netz GmbH |  | Niederspannung | 54.9 | 25
VORL2394 | 2018-01-17 |  | 87629 | Füssen | Ostallgäu | Bayern |  |  |  |  | 2017-10-16 | Erdgas | 15 | 13.5 | EWR Netz GmbH | Dritte | Mittelspannung | 31 | 15
VORL2397 | 2018-01-17 |  | 59329 | Wadersloh | Warendorf | Nordrhein-Westfalen |  |  |  |  | 2017-12-01 | Erdgas | 11 | 11 | Westnetz GmbH |  | Niederspannung | 27.2 | 11
VORL2399 | 2018-01-17 |  | 9126 | Chemnitz |  | Sachsen |  |  |  |  | 2017-11-01 | Erdgas | 4.7 | 4.7 | inetz GmbH |  | Niederspannung | 12.5 | 4.7
VORL2400 | 2018-01-17 |  | 86399 | Bobingen | Augsburg | Bayern |  |  |  |  | 2017-12-22 | Erdgas | 20 | 20 | LEW Verteilnetz GmbH |  | Niederspannung | 40 | 20
VORL2401 | 2018-01-17 |  | 71364 | Winneneden-Birkmannsweiler | Rems-Murr-Kreis | Baden-Württemberg |  |  |  |  | 2017-12-14 | Erdgas | 15 | 14.944 | Syna GmbH |  | Niederspannung | 30.6 | 15
VORL2402 | 2018-01-18 | Krankenhausstr. 1 | 91275 | Auerbach | Amberg-Sulzbach | Bayern |  |  |  |  | 2017-12-19 | Erdgas | 52 | 50 | Bayernwerk Netz GmbH |  | Niederspannung | 87.7 | 50
VORL2403 | 2018-01-18 | Quierschieder Weg 1 | 66280 | Sulzbach | Regionalverband Saarbrücken | Saarland |  |  |  |  | 2017-12-13 | Erdgas | 384 | 140 | Stadtwerke Sulzbach/Saar GmbH |  | Niederspannung | 207 | 140
VORL2404 | 2018-01-18 | Vagedesweg 5 | 26871 | Aschendorf | Emsland | Niedersachsen |  |  |  |  | 2017-12-28 | Erdgas | 52 | 50 | EWE NETZ GmbH | Netzbetreiber | Mittelspannung | 95 | 50
VORL2408 | 2018-01-18 |  | 76229 | Karlsruhe |  | Baden-Württemberg |  |  |  |  | 2018-01-14 | Erdgas | 0.75 | 0.75 | Stadtwerke Karlsruhe Netzservice GmbH |  | Niederspannung | 1 | 0.75
VORL2429 | 2018-01-18 |  | 31195 | Lamspringe | Hildesheim | Niedersachsen |  |  |  |  | 2017-10-11 | Erdgas | 0.75 | 0.75 | Überlandwerk Leinetal GmbH | Dritte | Niederspannung | 1 | 0.75
VORL2430 | 2018-01-18 |  | 95676 | Wiesau | Tirschenreuth | Bayern |  |  |  |  | 2017-11-07 | Erdgas | 5.5 | 5.4 | Bayernwerk Netz GmbH |  | Niederspannung | 14.2 | 5.5
VORL2431 | 2018-01-18 |  | 49767 | Twist | Emsland | Niedersachsen |  |  |  |  | 2018-01-15 | Flüssiggas | 20 | 20 | Westnetz GmbH |  | Niederspannung | 40 | 20
VORL2493 | 2018-01-18 |  | 99752 | Bleicherode | Nordhausen | Thüringen |  |  |  |  | 2017-11-29 | Erdgas | 5.5 | 5.3 | TEN Thüringer Energienetze GmbH & Co. KG |  | Niederspannung | 12.5 | 5.5
VORL2409 | 2018-01-19 |  | 97729 | Ramsthal | Bad Kissingen | Bayern |  |  |  |  | 2017-09-19 | Flüssiggas | 11 | 10.8 | Bayernwerk Netz GmbH |  | Niederspannung | 29 | 11
VORL2419 | 2018-01-19 | Kriegerstr. 20 | 51147 | Köln |  | Nordrhein-Westfalen | Stadt Köln | 5.015_7-0004_121_2017A | BImSchG | 2017-06-27 | 2017-12-14 | Erdgas | 23358 | 20282 | Flughafen Köln/Bonn GmbH | Dritte | Mittelspannung/Niederspannung | 10474 | 9687.7
VORL2432 | 2018-01-19 | Groner Allee 76 | 49479 | Ibbenbüren | Steinfurt | Nordrhein-Westfalen | Kreis Steinfurt | 6713-566.0007/17/7-22-1 | BImSchG § 16.2 | 2017-07-19 | 2017-12-20 | Erdgas | 7490 | 7150 | Westnetz GmbH | Netzbetreiber | Mittelspannung | 15810 | 7490
VORL2433 | 2018-01-19 | Kirrberger Landstraße | 66424 | Homburg | Saarpfalz-Kreis | Saarland | Landesamt für Umwelt- u. Arbeitsschutz | 3.3/Si/67113 | BImSchG | 2017-05-03 | 2017-12-22 | Erdgas | 6480 | 5356 | Stadtwerke Homburg GmbH | Netzbetreiber | Mittelspannung | 4422 | 5356
VORL2434 | 2018-01-19 |  | 78083 | Dauchingen | Schwarzwald-Baar-Kreis | Baden-Württemberg |  |  |  |  | 2017-09-29 | Erdgas | 1 | 1 | ED Netze GmbH | Netzbetreiber | Niederspannung | 3.2 | 1
VORL2435 | 2018-01-19 | Willy-Brandt-Ring 32 | 47169 | Duisburg |  | Nordrhein-Westfalen |  |  |  |  | 2017-12-01 | Erdgas | 50 | 49 | Netze Duisburg GmbH | Dritte | Mittelspannung/Niederspannung | 92 | 50
VORL2436 | 2018-01-19 |  | 33428 | Marienfeld | Gütersloh | Nordrhein-Westfalen |  |  |  |  | 2017-12-28 | Erdgas | 20 | 20 | Stadtwerke Harsewinkel GmbH | Direktvermarkter | Niederspannung | 44 | 20
VORL2437 | 2018-01-19 |  | 6126 | Halle a. d. Saale |  | Sachsen-Anhalt |  |  |  |  | 2017-11-08 | Erdgas | 20 | 20 | Energieversorgung Halle Netz GmbH | Direktvermarkter | Niederspannung | 40 | 20
VORL2438 | 2018-01-19 |  | 34125 | Kassel |  | Hessen |  |  |  |  | 2017-12-19 | Erdgas | 5.5 | 5.5 | Städtische Werke Netz+Service GmbH |  | Niederspannung | 14.7 | 5.5
VORL2439 | 2018-01-19 |  | 9430 | Drebach | Erzgebirgskreis | Sachsen |  |  |  |  | 2017-10-25 | Erdgas | 20 | 20 | eins energie in sachsen GmbH & Co. KG |  | Niederspannung | 42.2 | 20
VORL2440 | 2018-01-19 | Goethestraße 111 - 113 | 71034 | Böblingen | Böblingen | Baden-Württemberg | Landratsamt Böblingen | 40-2008-1757 | BImSchG | 2008-10-15 | 2017-12-12 | Erdgas | 2065 | 1886 | Netze BW GmbH |  | Mittelspannung | 1046 | 840
VORL2441 | 2018-01-19 |  | 55606 | Kirn | Bad Kreuznach | Rheinland-Pfalz |  |  |  |  | 2017-12-28 | Erdgas | 0.32 | 0.3 | Westnetz GmbH | Direktvermarkter | Niederspannung | 0.7 | 0.3
VORL2442 | 2018-01-19 |  | 8352 | Raschau-Markersbach | Erzgebirgskreis | Sachsen |  |  |  |  | 2017-12-27 | Erdgas | 15 | 15 | Mitteldeutsche Netzgesellschaft Strom mbH | Netzbetreiber | Niederspannung | 31 | 15
VORL2448 | 2018-01-19 |  | 49716 | Meppen | Emsland | Niedersachsen |  |  |  |  | 2018-01-15 | Erdgas | 0.75 | 0.75 | Westnetz GmbH |  | Niederspannung | 1 | 0.75
VORL2443 | 2018-01-21 |  | 85521 | Ottobrunn | München | Bayern |  |  |  |  | 2017-10-05 | Erdgas | 0.75 | 0.75 | Stadtwerke Schwäbisch Hall GmbH |  | Niederspannung | 1 | 0.75
VORL2444 | 2018-01-21 |  | 15344 | Strausberg | Märkisch-Oderland | Brandenburg |  |  |  |  | 2018-01-08 | Erdgas | 1.1 | 1.1 | Stadtwerke Strausberg GmbH | Netzbetreiber | Niederspannung | 5.7 | 1.1
VORL2445 | 2018-01-21 |  | 86343 | Königsbrunn | Augsburg | Bayern |  |  |  |  | 2018-01-17 | Erdgas | 0.75 | 0.75 | LEW Verteilnetz GmbH | Netzbetreiber | Niederspannung | 1 | 0.75
VORL2410 | 2018-01-22 | Schützenweg 1b | 33102 | Paderborn | Paderborn | Nordrhein-Westfalen |  |  |  |  | 2017-12-01 | Erdgas | 474 | 474 | Westfalen Weser Netz GmbH | Netzbetreiber | Niederspannung | 744 | 474
VORL2411 | 2018-01-22 |  | 66497 | Contwig | Südwestpfalz | Rheinland-Pfalz |  |  |  |  | 2017-09-01 | Erdgas | 0.75 | 0.75 | Pfalzwerke Netz AG |  | Niederspannung | 1 | 0.75
VORL2412 | 2018-01-22 |  | 48683 | Ahaus | Borken | Nordrhein-Westfalen |  |  |  |  | 2017-12-12 | Flüssiggas | 5.5 | 5.5 | Stadtwerke Ahaus GmbH |  | Niederspannung | 14.8 | 5.5
VORL2413 | 2018-01-22 | Eckerkoppel 146 | 22159 | Hamburg |  | Hamburg | Behörde f. Umwelt u. Energie Hamburg | 151/16 | BImSchG | 2016-12-13 | 2017-12-22 | Erdgas | 1194 | 1184 | Stromnetz Hamburg GmbH | Netzbetreiber/Direktvermarkter | Mittelspannung | 1284 | 1194
VORL2414 | 2018-01-22 |  | 13125 | Berlin |  | Berlin |  |  |  |  | 2018-01-22 | Erdgas | 0.75 | 0.75 | Stromnetz Berlin GmbH |  | Niederspannung | 1 | 0.75
VORL2415 | 2018-01-22 | Eutritzscher Str. 14 b | 4105 | Leipzig |  | Sachsen | Landesdirektione Sachsen | L44-8431/1147/6 | BImSchG § 16 | 2017-10-24 | 2017-12-21 | Erdgas | 1999 | 1999 | Netz Leipzig GmbH | Netzbetreiber/Direktvermarkter | Mittelspannung | 2015 | 1999
VORL2416 | 2018-01-22 |  | 70374 | Stuttgart |  | Baden-Württemberg |  |  |  |  | 2017-12-22 | Erdgas | 9.9 | 9 | Stuttgart Netze Betrieb GmbH |  | Niederspannung | 20 | 9
VORL2446 | 2018-01-22 |  | 97762 | Hammelburg | Bad Kissingen | Bayern |  |  |  |  | 2017-09-11 | Erdgas | 0.75 | 0.75 | Stadtwerke Hammelburg GmbH |  | Niederspannung | 1 | 0.75
VORL2447 | 2018-01-22 | Allgäuer Straße 15 | 87509 | Immenstadt | Oberallgäu | Bayern |  |  |  |  | 2017-11-16 | Erdgas | 70 | 68.9 | AllgäuNetz GmbH & Co. KG |  | Niederspannung | 117 | 70
VORL2797 | 2018-01-22 | Pfungstädter Str. 196 | 64297 | Darmstadt |  | Hessen |  |  |  |  | 2017-12-21 | Klärgas /Erdgas | 50 | 49.7 | e-netz Südhessen GmbH & Co. KG | Netzbetreiber | Niederspannung | 75 | 50
VORL2420 | 2018-01-23 |  | 8297 | Zwönitz | Erzgebirgskreis | Sachsen |  |  |  |  | 2018-01-19 | Flüssiggas | 30 | 30 | Mitteldeutsche Netzgesellschaft mbH (MITNETZ STROM) |  | Niederspannung | 63.2 | 60
VORL2421 | 2018-01-23 | Gibitzenhof | 90441 | Nürnberg |  | Bayern |  |  |  |  | 2018-01-09 | Erdgas | 33 | 33 | MDN Main-Donau Netzgesellschaft mbH |  | Mittelspannung/Niederspannung | 74 | 33
VORL2422 | 2018-01-23 |  | 35075 | Gladenbach | Marburg-Biedenkopf | Hessen |  |  |  |  | 2017-08-20 | Erdgas | 1 | 0.75 | EnergieNetz Mitte GmbH |  | Niederspannung | 25.2 | 1
VORL2423 | 2018-01-23 |  | 38685 | Langelsheim | Goslar | Niedersachsen |  |  |  |  | 2017-12-28 | Erdgas | 5.5 | 5.3 | Avacon Netz GmbH |  | Niederspannung | 12.5 | 5.5
VORL2424 | 2018-01-23 |  | 97318 | Kitzingen |  | Bayern |  |  |  |  | 2018-01-17 | Erdgas | 5.5 | 5.42 | Licht-, Kraft- und Wasserwerke Kitzingen GmbH |  | Niederspannung | 14.6 | 5.5
VORL2425 | 2018-01-23 | Grützmacher Weg 16 | 13599 | Berlin |  | Berlin |  |  |  |  | 2017-10-26 | Erdgas | 160.7 | 144.9 | Stromnetz Berlin GmbH |  | Niederspannung | 100.7 | 50
VORL2426 | 2018-01-23 |  | 22765 | Hamburg |  | Hamburg |  |  |  |  | 2017-09-13 | Erdgas | 6 | 6 | Stromnetz Hamburg GmbH |  | Niederspannung | 13.3 | 6
VORL2427 | 2018-01-23 | Proaer Chaussee16 | 18609 | Binz | Vorpommern-Rügen | Mecklenburg-Vorpommern | StALU Vorpommern | BHKW Binz Nr. 1.2.3.2.V-60.101/16-51 | BImSchG § 16 | 2017-12-22 |  | Erdgas | 1563 | 1533 | E.DIS Netz GmbH | Direktvermarkter | Mittelspannung | 1900 | 1563
VORL2449 | 2018-01-23 |  | 29303 | Bergen | Celle | Niedersachsen |  |  |  |  | 2017-12-04 | Erdgas | 11 | 11 | Celle-Uelzen Netz GmbH |  | Niederspannung | 25.3 | 11
VORL2450 | 2018-01-23 | Seestr. 1 | 23758 | Weissenhäuser Strand | Ostholstein | Schleswig-Holstein |  |  |  |  | 2017-12-28 | Erdgas | 432 | 390 | Schleswig-Holstein Netz AG | Netzbetreiber | Mittelspannung | 168 | 160
VORL2451 | 2018-01-23 |  | 48691 | Vreden | Borken | Nordrhein-Westfalen |  |  |  |  | 2017-12-29 | Flüssiggas | 20 | 20 | SVS-Versorgungsbetriebe GmbH | Dritte | Niederspannung | 44 | 22
VORL2452 | 2018-01-23 |  | 75378 | Bad Liebenzell | Calw | Baden-Württemberg |  |  |  |  | 2017-12-28 | Erdgas | 0.75 | 0.75 | Netze BW GmbH |  | Niederspannung | 1 | 0.75
VORL2428 | 2018-01-24 |  | 95326 | Kulmbach | Kulmbach | Bayern |  |  |  |  | 2017-10-28 | Erdgas | 0.75 | 0.75 | Stadtwerke Kulmbach |  | Niederspannung | 1 | 0.75
VORL2453 | 2018-01-24 | Alte Frankfurter Str. 12 | 57627 | Hachenburg | Westerwaldkreis | Rheinland-Pfalz |  |  |  |  | 2017-12-20 | Erdgas | 50.5 | 49.5 | Energienetze Mittelrhein GmbH | Netzbetreiber | Mittelspannung/Niederspannung | 91.3 | 49.5
VORL2454 | 2018-01-24 |  | 26160 | Bad Zwischenahn | Ammerland | Niedersachsen |  |  |  |  | 2017-07-31 | Erdgas | 7.2 | 7.2 | EWE NETZ GmbH |  | Niederspannung | 7.2 | 18.4
VORL2455 | 2018-01-24 |  | 74572 | Blaufelden | Schwäbisch Hall | Baden-Württemberg |  |  |  |  | 2017-12-16 | Erdgas | 5.5 | 5.5 | Netze BW GmbH |  | Niederspannung | 14.7 | 5.5
VORL2456 | 2018-01-24 |  | 31137 | Hildesheim |  | Niedersachsen |  |  |  |  | 2017-12-19 | Erdgas | 5.5 | 5.3 | EVI Energieversorgung Hildesheim GmbH & Co. KG |  | Niederspannung | 12.5 | 5.5
VORL2457 | 2018-01-24 |  | 71159 | Mötzingen | Böblingen | Baden-Württemberg |  |  |  |  | 2017-10-25 | Erdgas | 8.5 | 8.5 | Netze BW GmbH |  | Niederspannung | 20 | 8.5
VORL2458 | 2018-01-24 |  | 33378 | Rheda-Wiedenbrück | Gütersloh | Nordrhein-Westfalen |  |  |  |  | 2017-07-17 | Erdgas | 5.5 | 5.5 | Westnetz GmbH |  | Niederspannung | 14.7 | 5.5
VORL2459 | 2018-01-24 |  | 48249 | Dülmen | Coesfeld | Nordrhein-Westfalen |  |  |  |  | 2017-12-30 | Erdgas | 5.5 | 5.5 | Stadtwerke Dülmen GmbH |  | Niederspannung | 14.7 | 5.5
VORL2460 | 2018-01-24 | Oldenburger Landstr. 1 | 49090 | Osnabrück |  | Niedersachsen |  |  |  |  | 2018-01-17 | Erdgas | 50 | 49 | SWO Netz GmbH |  | Mittelspannung/Niederspannung | 85 | 50
VORL2461 | 2018-01-24 |  | 33739 | Bielefeld |  | Nordrhein-Westfalen |  |  |  |  | 2017-12-20 | Erdgas | 0.75 | 0.734 | SWB Netz GmbH |  | Niederspannung | 18.9 | 0.75
VORL2463 | 2018-01-25 |  | 32469 | Petershagen | Minden-Lübbecke | Nordrhein-Westfalen |  |  |  |  | 2017-11-16 | Erdgas | 0.75 | 0.75 | Westfalen Weser Netz GmbH |  | Niederspannung | 1 | 0.75
VORL2464 | 2018-01-25 |  | 74172 | Neckarsulm | Heilbronn | Baden-Württemberg |  |  |  |  | 2018-01-18 | Erdgas | 0.75 | 0.75 | Netze BW GmbH |  | Niederspannung | 1 | 0.75
VORL2465 | 2018-01-25 | Am Clef 32-40 | 42275 | Wuppertal |  | Nordrhein-Westfalen | Bezirksregierung Düsseldorf | 53.01-100-53.0017/17/1.1 | BImSchG | 2017-11-29 |  | Erdgas | 90679 | 87929 | WSW Netz GmbH | Netzbetreiber | Hochspannung/Mittelspannung | 81790 | 68769
VORL2466 | 2018-01-25 |  | 37520 | Osterode | Göttingen | Niedersachsen |  |  |  |  | 2017-08-29 | Erdgas | 5.5 | 5.5 | Harz Energie Netz GmbH |  | Niederspannung | 14.9 | 5.5
VORL2467 | 2018-01-25 |  | 52372 | Kreuzau | Düren | Nordrhein-Westfalen |  |  |  |  | 2018-01-09 | Erdgas | 1.1 | 1.1 | Westnetz GmbH |  | Niederspannung | 5.8 | 1
VORL2468 | 2018-01-25 |  | 53819 | Neunkirchen-Seelscheid | Rhein-Sieg-Kreis | Nordrhein-Westfalen |  |  |  |  | 2018-01-16 | Erdgas | 0.75 | 0.75 | Westnetz GmbH |  | Niederspannung | 1 | 0.75
VORL2469 | 2018-01-25 | Silder Moor 10 | 18196 | Kavelstorf | Rostock | Mecklenburg-Vorpommern |  |  |  |  | 2017-12-26 | Erdgas | 239 | 230 | E.DIS Netz GmbH | Direktvermarkter | Niederspannung | 350 | 239
VORL2498 | 2018-01-25 |  | 71522 | Backnang | Rems-Murr-Kreis | Baden-Württemberg |  |  |  |  | 2017-10-16 | Erdgas | 5.5 | 5.41 | Syna GmbH |  | Niederspannung | 14.7 | 5.5
VORL2470 | 2018-01-26 |  | 98646 | Reurieth | Hildburghausen | Thüringen |  |  |  |  | 2017-12-04 | Flüssiggas | 5.6 | 5.5 | TEN Thüringer Energienetze GmbH & Co. KG |  | Niederspannung | 14.3 | 5.5
VORL2471 | 2018-01-26 |  | 98646 | Reurieth | Hildburghausen | Thüringen |  |  |  |  | 2017-12-04 | Flüssiggas | 5.6 | 5.5 | TEN Thüringer Energienetze GmbH & Co. KG |  | Niederspannung | 14.3 | 5.5
VORL2472 | 2018-01-26 |  | 72144 | Dußlingen | Tübingen | Baden-Württemberg |  |  |  |  | 2017-12-20 | Erdgas | 20 | 20 | Netze BW GmbH |  | Niederspannung | 47 | 20
VORL2473 | 2018-01-26 |  | 80995 | München |  | Bayern |  |  |  |  | 2017-12-19 | Erdgas | 20 | 20 | SWM Infrastruktur GmbH |  | Niederspannung | 47 | 20
VORL2474 | 2018-01-26 |  | 73079 | Süßen | Göppingen | Baden-Württemberg |  |  |  |  | 2018-01-17 | Erdgas | 20 | 20 | Netze BW GmbH |  | Niederspannung | 47 | 20
VORL2475 | 2018-01-26 |  | 71696 | Möglingen | Ludwigsburg | Baden-Württemberg |  |  |  |  | 2017-12-20 | Erdgas | 9 | 9 | Syna GmbH |  | Niederspannung | 20 | 9
VORL2476 | 2018-01-26 |  | 34128 | Kassel |  | Hessen |  |  |  |  | 2018-01-10 | Erdgas | 15 | 15 | Städtische Werke Netz+Service GmbH |  | Niederspannung | 30 | 15
VORL2477 | 2018-01-26 |  | 89613 | Oberstadio | Alb-Donau-Kreis | Baden-Württemberg |  |  |  |  | 2017-12-22 | Erdgas | 5.5 | 5.5 | Netze BW GmbH |  | Niederspannung | 14.7 | 5.5
VORL2479 | 2018-01-26 |  | 73035 | Göppingen | Göppingen | Baden-Württemberg |  |  |  |  | 2017-12-28 | Erdgas | 5.5 | 5.41 | Energieversorgung Filstal GmbH & Co. KG |  | Niederspannung | 14.7 | 5.5
VORL2484 | 2018-01-26 |  | 47638 | Straelen | Kleve | Nordrhein-Westfalen |  |  |  |  | 2017-08-31 | Erdgas | 1.5 | 1.5 | NGN Netzgesellschaft Niederrhein mbH |  | Niederspannung | 0.6 | 1.5
VORL2485 | 2018-01-26 |  | 47638 | Straelen | Kleve | Nordrhein-Westfalen |  |  |  |  | 2017-11-18 | Erdgas | 1 | 1 | NGN Netzgesellschaft Niederrhein mbH |  | Niederspannung | 5.5 | 1
VORL2486 | 2018-01-26 |  | 57629 | Müschenbach | Westerwaldkreis | Rheinland-Pfalz |  |  |  |  | 2017-12-19 | Erdgas | 5.5 | 5.4 | Energienetze Mittelrhein GmbH |  | Niederspannung | 14.7 | 5.5
VORL2487 | 2018-01-26 |  | 26474 | Spiekeroog | Wittmund | Niedersachsen |  |  |  |  | 2017-12-14 | Erdgas | 15 | 15 | EWE NETZ GmbH |  | Niederspannung | 31 | 15
VORL2488 | 2018-01-26 |  | 76669 | Bad Schönborn | Karlsruhe | Baden-Württemberg |  |  |  |  | 2017-12-21 | Erdgas | 5.5 | 5.5 | Netze BW GmbH |  | Niederspannung | 14 | 5.5
VORL2489 | 2018-01-26 |  | 53501 | Grafschaft | Ahrweiler | Rheinland-Pfalz |  |  |  |  | 2017-12-16 | Erdgas | 0.75 | 0.75 | Westnetz GmbH |  | Niederspannung | 27 | 0.75
VORL2496 | 2018-01-26 |  | 91586 | Lichtenau | Ansbach | Bayern |  |  |  |  | 2017-12-07 | Flüssiggas | 5.5 | 5.4 | MDN Main-Donau Netzgesellschaft mbH |  | Niederspannung | 14.7 | 5.5
VORL2490 | 2018-01-28 |  | 71299 | Wimsheim | Enzkreis | Baden-Württemberg |  |  |  |  | 2017-09-25 | Erdgas | 1.1 | 1 | Netze BW GmbH |  | Niederspannung | 5.8 | 1
VORL2519 | 2018-01-28 |  | 47638 | Straelen | Kleve | Nordrhein-Westfalen |  |  |  |  | 2017-09-30 | Erdgas | 1 | 1 | NGN Netzgesellschaft Niederrhein mbH |  | Niederspannung | 5.5 | 1
VORL2491 | 2018-01-29 |  | 84036 | Landshut |  | Bayern |  |  |  |  | 2017-12-19 | Erdgas | 5.5 | 5.5 | Stadtwerke Landshut |  | Niederspannung | 14.7 | 5.5
VORL2492 | 2018-01-29 |  | 90768 | Fürth | Fürth | Bayern |  |  |  |  | 2018-01-08 | Erdgas | 1 | 1 | infra fürth gmbh |  | Niederspannung | 5.8 | 1
VORL2494 | 2018-01-29 | Vogelsbergstr. 212 | 63679 | Schotten | Vogelsbergkreis | Hessen |  |  |  |  | 2017-11-28 | Erdgas | 54 | 50 | ovag Netz AG |  | Niederspannung | 80 | 50
VORL2495 | 2018-01-29 |  | 47475 | Kamp-Lintfort | Wesel | Nordrhein-Westfalen |  |  |  |  | 2017-10-27 | Erdgas | 20 | 19.7 | Westnetz GmbH | Dritte | Mittelspannung/Niederspannung | 46.7 | 20
VORL2497 | 2018-01-29 |  | 52457 | Aldenhoven | Düren | Nordrhein-Westfalen |  |  |  |  | 2017-12-22 | Erdgas | 5.5 | 5.5 | regionetz GmbH |  | Niederspannung | 14.7 | 5.5
VORL2499 | 2018-01-29 |  | 32429 | Minden | Minden-Lübbecke | Nordrhein-Westfalen |  |  |  |  | 2018-01-16 | Erdgas | 20 | 20 | Westfalen Weser Netz GmbH |  | Niederspannung | 47.8 | 20
VORL2500 | 2018-01-29 |  | 84034 | Landshut | Landshut | Bayern |  |  |  |  | 2017-12-14 | Erdgas | 5.59 | 5.5 | Stadtwerke Landshut |  | Niederspannung | 14.7 | 5.5
VORL2502 | 2018-01-29 |  | 47661 | Issum | Kleve | Nordrhein-Westfalen |  |  |  |  | 2018-01-26 | Erdgas | 0.75 | 0.75 | Westnetz GmbH |  | Niederspannung | 1 | 0.75
VORL2503 | 2018-01-29 |  | 22399 | Hamburg |  | Hamburg |  |  |  |  | 2017-09-04 | Flüssiggas | 2 | 2 | Stromnetz Hamburg GmbH |  | Niederspannung | 5.3 | 2
VORL2520 | 2018-01-29 |  | 94436 | Simbach | Dingolfing-Landau | Bayern |  |  |  |  | 2018-01-04 | Flüssiggas | 15 | 15 | Bayernwerk Netz GmbH |  | Niederspannung | 31 | 15
VORL2523 | 2018-01-29 |  | 26892 | Wippingen | Emsland | Niedersachsen |  |  |  |  | 2017-10-02 | Erdgas | 6 | 6 | EWE NETZ GmbH |  | Niederspannung | 12 | 6
VORL2504 | 2018-01-30 |  | 86316 | Friedberg | Aichach-Friedberg | Bayern |  |  |  |  | 2017-12-18 | Erdgas | 0.8 | 0.75 | LEW Verteilnetz GmbH |  | Niederspannung | 1 | 0.75
VORL2505 | 2018-01-30 | Haarlemer Str. 89 | 12359 | Berlin |  | Berlin |  |  |  |  | 2018-01-19 | Erdgas | 50 | 50 | Stromnetz Berlin GmbH | Netzbetreiber | Mittelspannung | 85 | 50
VORL2506 | 2018-01-30 |  | 97318 | Kitzingen | Kitzingen | Bayern |  |  |  |  | 2017-07-13 | Erdgas | 1 | 1 | Licht-, Kraft- und Wasserwerke Kitzingen GmbH |  | Niederspannung | 2.5 | 1
VORL2507 | 2018-01-30 |  | 54424 | Thalfang | Bernkastel-Wittlich | Rheinland-Pfalz |  |  |  |  | 2017-09-06 | Erdgas | 5.5 | 5.5 | Westnetz GmbH |  | Niederspannung | 14.7 | 5.5
VORL2508 | 2018-01-30 |  | 54424 | Thalfang | Bernkastel-Wittlich | Rheinland-Pfalz |  |  |  |  | 2017-09-06 | Erdgas | 5.5 | 5.5 | Westnetz GmbH |  | Niederspannung | 14.7 | 5.5
VORL2509 | 2018-01-30 |  | 79183 | Waldkirch | Emmendingen | Baden-Württemberg |  |  |  |  | 2018-01-24 | Erdgas | 0.75 | 0.75 | Stadtwerke Waldkirch GmbH |  | Niederspannung | 1 | 0.75
VORL2510 | 2018-01-30 | Am Hügelfelsen 14 | 95493 | Bischofsgrün | Bayreuth | Bayern |  |  |  |  | 2017-12-21 | Erdgas | 33.055 | 33 | Bayernwerk Netz GmbH |  | Niederspannung | 71.6 | 33
VORL2511 | 2018-01-30 |  | 64291 | Darmstadt |  | Hessen |  |  |  |  | 2017-12-13 | Erdgas | 16 | 16 | e-netz Südhessen GmbH & Co. KG | Dritte | Niederspannung | 37.5 | 16
VORL2512 | 2018-01-30 | Steinrehweg 5 | 64372 | Ober-Ramstadt | Darmstadt-Dieburg | Hessen |  |  |  |  | 2017-12-13 | Erdgas | 99 | 99 | e-netz Südhessen GmbH & Co. KG | Dritte | Niederspannung | 173 | 99
VORL2513 | 2018-01-30 | Kirschallee | 3130 | Spremberg | Spee-Neiße | Brandenburg |  |  |  |  | 2017-11-02 | Erdgas | 140 | 135 | Städtische Werke Spremberg (Lausitz) GmbH | Netzbetreiber | Niederspannung | 207 | 140
VORL2521 | 2018-01-30 |  | 58300 | Wetter (Ruhr) | Ennepe-Ruhr-Kreis | Nordrhein-Westfalen |  |  |  |  | 2017-12-20 | Erdgas | 5.5 | 5.5 | AVU Netz GmbH |  | Niederspannung | 14.7 | 5.5
VORL2580 | 2018-01-30 |  | 4442 | Zwenkau | Leipzig | Sachsen |  |  |  |  | 2018-01-25 | Erdgas | 0.75 | 0.75 | Mitteldeutsche Netzgesellschaft Strom mbH |  | Niederspannung | 1 | 0.75
VORL2581 | 2018-01-30 |  | 70599 | Stuttgart |  | Baden-Württemberg |  |  |  |  | 2017-12-22 | Erdgas | 0.75 | 0.75 | Stuttgart Netze Betrieb GmbH | Dritte | Niederspannung | 1 | 0.75
VORL2582 | 2018-01-30 |  | 31542 | Bad Nenndorf | Schaumburg | Niedersachsen |  |  |  |  | 2018-01-15 | Erdgas | 20 | 19.8 | Westfalen Weser Netz GmbH | Dritte | Niederspannung | 43 | 20
VORL2583 | 2018-01-30 |  | 47669 | Wachtendonk | Kleve | Nordrhein-Westfalen |  |  |  |  | 2017-11-06 | Erdgas | 3 | 3 | NGN Netzgesellschaft Niederrhein mbH | Dritte | Niederspannung | 1.2 | 3
VORL2584 | 2018-01-30 | Raiffeisenstr. 7 | 92224 | Amberg | Amberg-Sulzbach | Bayern |  |  |  |  | 2017-10-11 | Erdgas | 55.6 | 50 | Stadtwerke Amberg Versorgungs GmbH | Netzbetreiber | Mittelspannung/Niederspannung | 79 | 55.6
VORL2525 | 2018-01-31 | Bismarckstr. 39-43 | 76133 | Karlsruhe |  | Baden-Württemberg |  |  |  |  | 2017-12-20 | Erdgas | 40 | 40 | Stadtwerke Karlsruhe Netzservice GmbH |  | Niederspannung | 80 | 40
VORL2526 | 2018-01-31 | Bergheider Str. 1 | 3238 | Lichterfelde | Elbe Elster | Brandenburg |  |  |  |  | 2017-12-21 | Erdgas | 54 | 50 | Mitteldeutsche Netzgesellschaft mbH (MITNETZ STROM) |  | Mittelspannung/Niederspannung | 100 | 50
VORL2527 | 2018-01-31 |  | 70437 | Stuttgart |  | Baden-Württemberg |  |  |  |  | 2018-01-24 | Erdgas | 20 | 19.6 | Stuttgart Netze Betrieb GmbH |  | Niederspannung | 39 | 20
VORL2528 | 2018-01-31 | Engelhardshauser Str. 55 + 57 | 74572 | Blaufelden | Schwäbisch Hall | Baden-Württemberg |  |  |  |  | 2017-12-20 | Erdgas | 428 | 360 | Netzgesellschaft Ostwürttemberg DonauRies GmbH | Netzbetreiber | Mittelspannung/Niederspannung | 381 | 360
VORL2574 | 2018-01-31 |  | 15517 | Fürstenwalde | Oder-Spree | Brandenburg |  |  |  |  | 2017-10-16 | Erdgas | 20 | 20 | E.DIS Netz GmbH | Direktvermarkter | Niederspannung | 46.7 | 20
VORL2575 | 2018-01-31 |  | 25361 | Grevenkop | Steinburg | Schleswig-Holstein |  |  |  |  | 2017-11-14 | Erdgas | 22 | 22 | Schleswig-Holstein Netz AG |  | Niederspannung | 58.8 | 22
VORL2576 | 2018-01-31 |  | 24594 | Hohenwestedt | Rendsburg-Eckernförde | Schleswig-Holstein |  |  |  |  | 2017-10-17 | Erdgas | 5.5 | 5.5 | Schleswig-Holstein Netz AG |  | Niederspannung | 14.7 | 5.5
VORL2577 | 2018-01-31 |  | 18059 | Rostock |  | Mecklenburg-Vorpommern |  |  |  |  | 2017-12-06 | Erdgas | 18.3 | 18.3 | Stadtwerke Rostock Netzgesellschaft mbH | Direktvermarkter | Niederspannung | 35 | 18.3
VORL2578 | 2018-01-31 | Tannenweg 22r | 18059 | Rostock |  | Mecklenburg-Vorpommern |  |  |  |  | 2017-12-13 | Erdgas | 93 | 93 | Stadtwerke Rostock Netzgesellschaft mbH | Direktvermarkter | Niederspannung | 148 | 93
VORL2579 | 2018-01-31 | Eichenstr. 2 | 67365 | Schwegenheim | Germersheim | Rheinland-Pfalz |  |  |  |  | 2017-12-05 | Erdgas | 51 | 50 | Pfalzwerke Netz AG | Netzbetreiber | Niederspannung | 112 | 50
VORL2640 | 2018-01-31 |  | 49762 | Renkenberge | Emsland | Niedersachsen |  |  |  |  | 2017-11-22 | Erdgas | 6 | 6 | EWE NETZ GmbH |  | Niederspannung | 15 | 6
VORL2524 | 2018-02-01 |  | 27356 | Rotenburg (Wümme) | Rotenburg (Wümme) | Niedersachsen |  |  |  |  | 2018-01-30 | Erdgas | 6 | 6 | Stadtwerke Rotenburg (Wümme) GmbH |  | Niederspannung | 12 | 6
VORL2529 | 2018-02-01 |  | 74382 | Neckarwestheim | Heilbronn | Baden-Württemberg |  |  |  |  | 2017-08-30 | Erdgas | 20.5 | 21 | NHF Netzgesellschaft Heilbronn-Franken mbH | Netzbetreiber | Niederspannung | 38 | 21
VORL2530 | 2018-02-01 | Albert-Bezner-Str. 6 | 74376 | Gemmrigheim | Ludwigsburg | Baden-Württemberg |  |  |  |  | 2017-12-27 | Erdgas | 140 | 135 | Netze BW GmbH | Netzbetreiber/Direktvermarkter | Niederspannung | 207 | 140
VORL2531 | 2018-02-01 | Happelstr. 80-84 | 74074 | Heilbronn | Heilbronn | Baden-Württemberg |  |  |  |  | 2017-12-19 | Erdgas | 140 | 135 | NHF Netzgesellschaft Heilbronn-Franken mbH | Netzbetreiber | Niederspannung | 207 | 140
VORL2532 | 2018-02-01 |  | 63762 | Großostheim | Aschaffenburg | Bayern |  |  |  |  | 2017-12-21 | Erdgas | 5.5 | 5.4 | Bayernwerk Netz GmbH |  | Niederspannung | 14.7 | 5.5
VORL2533 | 2018-02-01 |  | 63762 | Großostheim | Aschaffenburg | Bayern |  |  |  |  | 2017-12-21 | Erdgas | 5.5 | 5.4 | Bayernwerk Netz GmbH |  | Niederspannung | 14.7 | 5.5
VORL2534 | 2018-02-01 |  | 45475 | Mühlheim an der Ruhr |  | Nordrhein-Westfalen |  |  |  |  | 2017-12-20 | Erdgas | 5.5 | 5.5 | Westnetz GmbH |  | Niederspannung | 14.7 | 5.5
VORL2535 | 2018-02-01 |  | 45721 | Haltern am See | Recklinghausen | Nordrhein-Westfalen |  |  |  |  | 2017-10-11 | Erdgas | 0.75 | 0.75 | Stadtwerke Haltern am See GmbH |  | Niederspannung | 1 | 0.75
VORL2536 | 2018-02-01 | Goethestr. 61 | 63477 | Maintal | Main-Kinzig-Kreis | Hessen |  |  |  |  | 2017-11-03 | Erdgas | 99 | 97 | Maintal-Werke-GmbH |  | Niederspannung | 173 | 99
VORL2537 | 2018-02-01 |  | 4886 | Beilrode | Nordsachsen | Sachsen |  |  |  |  | 2017-11-10 | Erdgas | 8.65 | 8.5 | Mitteldeutsche Netzgesellschaft mbH (MITNETZ STROM) |  | Niederspannung | 20.1 | 8.5
VORL2538 | 2018-02-01 |  | 84478 | Waldkraiburg | Mühldorf am Inn | Bayern |  |  |  |  | 2017-09-13 | Erdgas | 5.5 | 5.41 | Stadtwerke Waldkraiburg GmbH |  | Niederspannung | 14.7 | 5.5
VORL2540 | 2018-02-01 | Leutloffstr. 1a | 99510 | Apolda | Weimarer Land | Thüringen |  |  |  |  | 2017-10-10 | Erdgas | 50 | 50 | ENA Energienetze Apolda GmbH |  | Niederspannung | 83 | 50
VORL2541 | 2018-02-01 |  | 1906 | Burkau | Bautzen | Sachsen |  |  |  |  | 2018-01-31 | Erdgas | 4.7 | 4.7 | ENSO Netz GmbH |  | Niederspannung | 12.5 | 4.7
VORL2542 | 2018-02-01 |  | 10119 | Berlin |  | Berlin |  |  |  |  | 2017-09-01 | Erdgas | 6 | 6 | Stromnetz Berlin GmbH |  | Niederspannung | 13.3 | 6
VORL2543 | 2018-02-01 |  | 56179 | Vallendar | Mayen-Koblenz | Rheinland-Pfalz |  |  |  |  | 2017-12-06 | Erdgas | 1.5 | 1.5 | Energienetze Mittelrhein GmbH |  | Niederspannung | 0.6 | 1.5
VORL2544 | 2018-02-01 | Alsenstr. 11 | 42719 | Solingen |  | Nordrhein-Westfalen |  |  |  |  | 2017-12-07 | Erdgas | 50 | 49 | SWS Netze Solingen GmbH | Netzbetreiber | Niederspannung | 82 | 50
VORL2545 | 2018-02-01 | Gminderstr. 40 | 72762 | Reutlingen | Reutlingen | Baden-Württemberg |  |  |  |  | 2017-11-14 | Erdgas | 33 | 33 | FairNetz GmbH | Netzbetreiber | Niederspannung | 71.6 | 33
VORL2546 | 2018-02-01 |  | 25746 | Heide | Dithmarschen | Schleswig-Holstein |  |  |  |  | 2017-12-06 | Erdgas | 15 | 14.44 | Stadtwerke Heide GmbH |  | Niederspannung | 31 | 15
VORL2547 | 2018-02-01 |  | 51709 | Marienheide | Oberbergischer Kreis | Nordrhein-Westfalen |  |  |  |  | 2017-12-28 | Erdgas | 5.5 | 5.5 | RNG Rheinische Netz Gesellschaft mbH |  | Niederspannung | 14.7 | 5
VORL2548 | 2018-02-01 |  | 81825 | München |  | Bayern |  |  |  |  | 2018-01-25 | Erdgas | 2 | 2 | SWM Infrastruktur GmbH |  | Niederspannung | 5.2 | 2
VORL2539 | 2018-02-02 |  | 97657 | Langenleiten | Sandberg | Bayern |  |  |  |  | 2018-01-22 | Erdgas | 9 | 9 | Bayernwerk Netz GmbH |  | Niederspannung | 19 | 9
VORL2549 | 2018-02-02 | Ligusterweg 7 | 59425 | Unna | Unna | Nordrhein-Westfalen |  |  |  |  | 2017-10-25 | Erdgas | 50 | 50 | Stadtwerke Unna GmbH |  | Niederspannung | 89 | 50
VORL2550 | 2018-02-02 |  | 91595 | Burgoberach | Ansbach | Bayern |  |  |  |  | 2017-09-12 | Erdgas | 13.5 | 12.8 | MDN Main-Donau Netzgesellschaft mbH | Netzbetreiber | Niederspannung | 13.5 | 6
VORL2551 | 2018-02-02 |  | 42657 | Solingen | Solingen | Nordrhein-Westfalen |  |  |  |  | 2018-01-24 | Erdgas | 7.5 | 7.5 | SWS Netze Solingen GmbH |  | Niederspannung | 23 | 7.5
VORL2552 | 2018-02-02 |  | 74532 | Ilshofen | Schwäbisch Hall | Baden-Württemberg |  |  |  |  | 2017-12-22 | Erdags | 14.4 | 13.99 | Netze BW GmbH |  | Niederspannung | 9.8 | 4.19
VORL2553 | 2018-02-02 | Waldstr. 30 | 65343 | Eltville am Rhein | Rheingau-Taunus-Kreis | Hessen |  |  |  |  | 2018-01-22 | Erdgas | 146 | 139 | Syna GmbH |  | Niederspannung | 80 | 50
VORL2554 | 2018-02-02 |  | 49844 | Bawinkel | Emsland | Niedersachsen |  |  |  |  | 2017-08-29 | Flüssiggas | 5.6 | 5.5 | Westnetz GmbH |  | Niederspannung | 14.5 | 5.5
VORL2555 | 2018-02-02 |  | 67346 | Speyer | Speyer | Rheinland-Pfalz |  |  |  |  | 2017-11-21 | Erdgas | 20 | 19.5 | Stadtwerke Speyer GmbH |  | Niederspannung | 39.6 | 20
VORL2556 | 2018-02-02 | Wiener Weg 4 | 50858 | Köln |  | Nordrhein-Westfalen |  |  |  |  | 2017-12-21 | Erdgas | 720 | 710 | RNG Rheinische Netz Gesellschaft mbH | Netzbetreiber | Mittelspannung | 1116 | 710
VORL2557 | 2018-02-02 |  | 83395 | Freilassing | Berchtesgadener Land | Bayern |  |  |  |  | 2018-01-29 | Erdgas | 0.75 | 0.75 | Bayernwerk Netz GmbH |  | Niederspannung | 1 | 0.75
VORL2558 | 2018-02-02 |  | 23714 | Malente | Ostholstein | Schleswig-Holstein |  |  |  |  | 2017-10-25 | Erdgas | 20 | 20 | Schleswig-Holstein Netz AG |  | Niederspannung | 39.2 | 20
VORL2559 | 2018-02-02 |  | 60437 | Frankfurt am Main |  | Hessen |  |  |  |  | 2018-02-01 | Erdgas | 20 | 19.7 | NRM Netzdienste Rhein-Main GmbH |  | Niederspannung | 39 | 19.7
VORL2661 | 2018-02-02 |  | 35075 | Gladenbach | Marburg-Biedenkopf | Hessen |  |  |  |  | 2018-02-15 | Erdgas | 0.75 | 0.75 | EnergieNetz Mitte GmbH |  | Niederspannung | 1 | 0.75
VORL2560 | 2018-02-05 |  | 2681 | Wilthen | Bautzen | Sachsen |  |  |  |  | 2017-09-05 | Erdgas | 1 | 1 | ENSO Netz GmbH |  | Niederspannung | 2 | 1
VORL2561 | 2018-02-05 | Am Hammerweiher 3 | 88175 | Scheidegg | Lindau | Bayern |  |  |  |  | 2017-11-30 | Erdgas | 51 | 50 | Elektritätsnetze Allgäu GmbH |  | Mittelspannung/Niederspannung | 92 | 50
VORL2562 | 2018-02-05 |  | 33335 | Gütersloh | Gütersloh | Nordrhein-Westfalen |  |  |  |  | 2017-12-29 | Erdgas | 5.5 | 5.5 | Stadtwerke Gütersloh GmbH |  | Niederspannung | 14.7 | 5.5
VORL2563 | 2018-02-05 |  | 33378 | Rheda-Wiedenbrück | Gütersloh | Nordrhein-Westfalen |  |  |  |  | 2017-12-22 | Erdgas | 5.5 | 5.5 | Westnetz GmbH |  | Niederspannung | 14.7 | 5.5
VORL2564 | 2018-02-05 | Münsterstr. 50 | 49525 | Lengerich | Steinfurt | Nordrhein-Westfalen |  |  |  |  | 2018-01-22 | Erdgas | 245 | 240 | Stadtwerke Lengerich Verteilnetzgesellschaft mbH | Dritte | Mittelspannung | 355 | 240
VORL2565 | 2018-02-05 |  | 74248 | Ellhofen | Heilbronn | Baden-Württemberg |  |  |  |  | 2017-12-01 | Erdgas | 9 | 9 | Netze BW GmbH |  | Niederspannung | 20 | 9
VORL2566 | 2018-02-05 |  | 9244 | Lichtenau | Mittelsachsen | Sachsen |  |  |  |  | 2017-12-14 | Erdgas | 5.5 | 5.41 | Mitteldeutsche Netzgesellschaft mbH (MITNETZ STROM) |  | Niederspannung | 14.7 | 5.5
VORL2567 | 2018-02-05 |  | 54295 | Trier | Trier | Rheinland-Pfalz |  |  |  |  | 2017-08-11 | Erdgas | 16.5 | 16.2 | Stadtwerke Trier Versorgungs-GmbH | Dritte | Niederspannung | 44.1 | 16.5
VORL2568 | 2018-02-05 | Pretzscher Allee 4 | 6905 | Bad Schmiedeberg | Wittenberg | Sachsen-Anhalt |  |  |  |  | 2017-12-20 | Erdgas | 50 | 50 | Mitteldeutsche Netzgesellschaft mbH (MITNETZ STROM) | Direktvermarkter | Niederspannung | 90 | 49.5
VORL2569 | 2018-02-05 |  | 59227 | Ahlen | Warendorf | Nordrhein-Westfalen |  |  |  |  | 2018-01-15 | Erdgas | 5.5 | 5.4 | Netzgesellschaft Ahlen mbH |  | Niederspannung | 14.7 | 5.5
VORL2570 | 2018-02-05 | Eckkoppel 2 | 24161 | Altenholz | Kiel | Schleswig-Holstein |  |  |  |  | 2017-12-21 | Erdgas | 40 | 40 | SWKiel Netz GmbH |  | Niederspannung | 84 | 40
VORL2571 | 2018-02-05 |  | 71334 | Waiblingen | Rems-Murr-Kreis | Baden-Württemberg |  |  |  |  | 2018-01-15 | Erdgas | 0.75 | 0.65 | Stadtwerke Waiblingen GmbH |  | Niederspannung | 1 | 0.75
VORL2572 | 2018-02-05 | Milchstr. 1 | 85354 | Freising | Freising | Bayern |  |  |  |  | 2017-09-28 | Dampf/Erdgas | 65 | 65 | Freisinger Stadtwerke Versorgungs-GmbH | Dritte | Mittelspannung | 11 | 65
VORL2573 | 2018-02-05 |  | 86424 | Dinkelscherben | Augsburg | Bayern |  |  |  |  | 2017-12-13 | Erdgas | 0.8 | 0.75 | LEW Verteilnetz GmbH |  | Mittelspannung | 18.9 | 0.75
VORL2611 | 2018-02-05 |  | 49439 | Steinfeld | Vechta | Niedersachsen |  |  |  |  | 2018-01-31 | Erdgas | 22 | 22 | Westnetz GmbH |  | Mittelspannung/Niederspannung | 51.3 | 22
VORL2586 | 2018-02-06 |  | 41189 | Mönchengladbach |  | Nordrhein-Westfalen |  |  |  |  | 2017-12-19 | Heizöl | 5.3 | 5.1 | NEW Netz GmbH |  | Niederspannung | 10.5 | 5.3
VORL2587 | 2018-02-06 |  | 88400 | Biberach | Biberach | Baden-Württemberg |  |  |  |  | 2017-12-12 | Heizöl | 5.3 | 5.3 | Netze BW GmbH |  | Niederspannung | 10.5 | 5.3
VORL2588 | 2018-02-06 |  | 71263 | Weil der Stadt | Böblingen | Baden-Württemberg |  |  |  |  | 2017-11-17 | Erdgas | 5.5 | 5.41 | Netze BW GmbH |  | Niederspannung | 14.7 | 5.5
VORL2589 | 2018-02-06 |  | 34225 | Baunatal | Kassel | Hessen |  |  |  |  | 2017-12-05 | Erdgas | 0.75 | 0.75 | EnergieNetz Mitte GmbH |  | Niederspannung | 1 | 0.75
VORL2590 | 2018-02-06 |  | 59505 | Bad Sassendorf | Soest | Nordrhein-Westfalen |  |  |  |  | 2017-12-19 | Flüssiggas | 11 | 11 | Westnetz GmbH |  | Niederspannung | 28.6 | 11
VORL2591 | 2018-02-06 |  | 52078 | Aachen |  | Nordrhein-Westfalen |  |  |  |  | 2017-09-19 | Erdgas | 5.5 | 5.5 | Infrawest GmbH |  | Niederspannung | 14.7 | 5.5
VORL2592 | 2018-02-06 | Talhofstr. 7 | 82205 | Gilching | Starnberg | Bayern |  |  |  |  | 2017-08-22 | Erdgas | 50 | 48.5 | Bayernwerk Netz GmbH | Netzbetreiber | Niederspannung | 100 | 50
VORL2593 | 2018-02-06 | Bergische Landstr. 2 | 40629 | Düsseldorf |  | Nordrhein-Westfalen |  |  |  |  | 2017-07-07 | Erdgas | 360 | 360 | Netzgesellschaft Düsseldorf mbH | Netzbetreiber | Mittelspannung | 540 | 360
VORL2594 | 2018-02-06 | Poststr. 28 | 4158 | Leipzig |  | Sachsen |  |  |  |  | 2018-01-22 | Erdgas | 291 | 273 | Mitteldeutsche Netzgesellschaft mbH (MITNETZ STROM) | Dritte | Mittelspannung | 173 | 100
VORL2595 | 2018-02-06 | Bergener Ring 2-6 | 1458 | Ottendorf-Okrilla | Bautzen | Sachsen |  |  |  |  | 2017-12-04 | Erdgas | 291 | 273 | ENSO Netz GmbH | Dritte | Mittelspannung | 173 | 100
VORL2596 | 2018-02-06 | Gutenbergring 13 | 63110 | Rodgau | Offenbach | Hessen |  |  |  |  | 2017-12-18 | Erdgas | 291 | 273 | e-netz Südhessen GmbH & Co. KG | Dritte | Mittelspannung | 173 | 100
VORL2597 | 2018-02-06 | Matthaikirchweg 9 | 30519 | Hannover |  | Niedersachsen |  |  |  |  | 2018-02-01 | Erdgas | 50 | 49 | enercity Netzgesellschaft mbH |  | Niederspannung | 85 | 50
VORL2598 | 2018-02-06 | Hegelstr. 21 | 72072 | Tübingen |  | Baden-Württemberg |  |  |  |  | 2017-12-20 | Erdgas | 49.5 | 49.5 | Stadtwerke Tübingen GmbH |  | Niederspannung | 100 | 49.5
VORL2599 | 2018-02-06 |  | 71638 | Ludwigsburg |  | Baden-Württemberg |  |  |  |  | 2017-12-21 | Erdgas | 20 | 20 | Stadtwerke Ludwigsburg- Kornwestheim GmbH |  | Niederspannung | 44 | 20
VORL2600 | 2018-02-06 |  | 76137 | Karlsruhe |  | Baden-Württemberg |  |  |  |  | 2018-01-18 | Erdgas | 20 | 20 | Stadtwerke Karlsruhe Netzservice GmbH |  | Niederspannung | 45 | 20
VORL2601 | 2018-02-06 |  | 25899 | Niebüll | Nordfriesland | Schleswig-Holstein |  |  |  |  | 2018-01-30 | Erdgas | 5.5 | 5.5 | Stadtwerke Niebüll - Netz GmbH |  | Niederspannung | 14.7 | 5.5
VORL2602 | 2018-02-06 | Steubenstr. 27 | 33100 | Paderborn |  | Nordrhein-Westfalen |  |  |  |  | 2018-02-05 | Erdgas | 50 | 49.3 | Westfalen Weser Netz GmbH | Dritte | Mittelspannung/Niederspannung | 85 | 50
VORL2617 | 2018-02-06 |  | 52428 | Jülich | Düren | Nordrhein-Westfalen |  |  |  |  | 2018-02-05 | Erdgas | 0.75 | 0.75 | Westnetz GmbH |  | Niederspannung | 1 | 0.75
VORL2618 | 2018-02-06 | Neuenhofstr. 180 | 52078 | Aachen |  | Nordrhein-Westfalen |  |  |  |  | 2018-02-06 | Erdgas | 50 | 50 | regionetz GmbH |  | Mittelspannung/Niederspannung | 100.2 | 50
VORL2619 | 2018-02-06 |  | 24326 | Ascheberg | Plön | Schleswig-Holstein |  |  |  |  | 2018-01-05 | Erdgas | 0.75 | 0.75 | Schleswig-Holstein Netz AG |  | Niederspannung | 1 | 0.75
VORL2620 | 2018-02-06 |  | 19057 | Schwerin |  | Mecklenburg-Vorpommern |  |  |  |  | 2017-09-27 | Erdgas | 9.4 | 9.4 | Netzgesellschaft Schwerin mbH |  | Niederspannung | 24.6 | 9.4
VORL2648 | 2018-02-06 | Böttenbergstr. 20 | 59889 | Eslohe | Hochsauerlandkreis | Nordrhein-Westfalen |  |  |  |  | 2017-07-18 | Erdgas | 33 | 33 | Westnetz GmbH |  | Niederspannung | 73.4 | 33
VORL2700 | 2018-02-06 |  | 73265 | Dettingen unter Teck | Esslingen | Baden-Württemberg |  |  |  |  | 2018-02-21 | Erdgas | 20 | 19.7 | Netze BW GmbH |  | Niederspannung | 39 | 20
VORL2585 | 2018-02-07 | Holger-Crafoord-Str. 26 | 72379 | Hechingen | Zollernalbkreis | Baden-Württemberg |  |  |  |  | 2017-12-07 | Erdgas | 400 | 400 | Netze BW GmbH | Dritte | Mittelspannung/Niederspannung | 580 | 400
VORL2603 | 2018-02-07 |  | 36286 | Neuenstein-Aua | Hersfeld-Rotenburg | Hessen |  |  |  |  | 2017-11-28 | Flüssiggas | 5.5 | 5.5 | EnergieNetz Mitte GmbH |  | Niederspannung | 14.3 | 5.5
VORL2604 | 2018-02-07 |  | 71116 | Gärtringen | Böblingen | Baden-Württemberg |  |  |  |  | 2017-12-28 | Heizöl | 5.3 | 5.21 | Netze BW GmbH |  | Niederspannung | 11.7 | 5.3
VORL2605 | 2018-02-07 |  | 67273 | Weisenheim am Berg | Bad Dürkheim | Rheinland-Pfalz |  |  |  |  | 2017-10-17 | Erdgas | 0.75 | 0.75 | Pfalzwerke Netz AG |  | Niederspannung | 1 | 0.75
VORL2606 | 2018-02-07 |  | 99947 | Bad Langensalza | Unstrut-Hainich-Kreis | Thüringen |  |  |  |  | 2018-02-01 | Erdgas | 0.75 | 0.75 | NETZE Bad Langensalza GmbH |  | Niederspannung | 1 | 0.75
VORL2607 | 2018-02-07 |  | 45892 | Gelsenkirchen |  | Nordrhein-Westfalen |  |  |  |  | 2017-12-27 | Erdgas | 5.6 | 5.5 | ELE Verteilnetz GmbH |  | Niederspannung | 14.7 | 5.5
VORL2608 | 2018-02-07 |  | 50859 | Köln |  | Nordrhein-Westfalen |  |  |  |  | 2018-01-10 | Erdgas | 0.75 | 0.75 | Rheinische NETZGesellschaft mbH | Netzbetreiber | Niederspannung | 1 | 0.75
VORL2609 | 2018-02-07 |  | 76133 | Karlsruhe |  | Baden-Württemberg |  |  |  |  | 2017-12-21 | Erdgas | 22.212 | 22 | Stadtwerke Karlsruhe Netzservice GmbH |  | Niederspannung | 51.2 | 22
VORL2610 | 2018-02-07 | Pellerweg 1 | 63486 | Bruchköbel | Main-Kinzig-Kreis | Hessen |  |  |  |  | 2018-01-25 | Erdgas | 56 | 50 | EnergieNetz Mitte GmbH | Dritte | Niederspannung | 92 | 56
VORL2612 | 2018-02-07 |  | 32289 | Rödinghausen | Herford | Nordrhein-Westfalen |  |  |  |  | 2017-12-15 | Flüssiggas | 22 | 22 | Westfalen Weser Netz GmbH |  | Niederspannung | 48 | 22
VORL2701 | 2018-02-07 |  | 41749 | Viersen | Viesen | Nordrhein-Westfalen |  |  |  |  | 2017-12-11 | Erdgas | 2.5 | 0.6 | NEW Netz GmbH |  | Niederspannung | 0.6 | 1.5
VORL2613 | 2018-02-08 |  | 73734 | Esslingen | Esslingen | Baden-Württemberg |  |  |  |  | 2017-12-28 | Erdgas | 5.5 | 5.41 | Netze BW GmbH | Netzbetreiber | Niederspannung | 14.7 | 5.5
VORL2614 | 2018-02-08 | Taltitzer Str. 80 | 8538 | Weischlitz | Vogtlandkreis | Sachsen |  |  |  |  | 2018-01-29 | Erdgas | 49.5 | 49.5 | Mitteldeutsche Netzgesellschaft Strom mbH |  | Mittelspannung/Niederspannung | 100 | 49.5
VORL2615 | 2018-02-08 |  | 14542 | Werder / Havel | Potsdam-Mittelmark | Brandenburg |  |  |  |  | 2018-02-02 | Erdgas | 0.75 | 0.75 | E.DIS Netz GmbH |  | Niederspannung | 1 | 0.75
VORL2616 | 2018-02-08 | Am Kumpf 999 | 49565 | Bramsche | Osnabrück | Niedersachsen |  |  |  |  | 2017-12-14 | Erdgas | 50 | 49.7 | Westnetz GmbH | Netzbetreiber | Niederspannung | 101 | 50
VORL2623 | 2018-02-08 |  | 93047 | Regensburg | Regensburg | Bayern |  |  |  |  | 2018-01-24 | Erdgas | 5.5 | 5.41 | Regensburg Netz GmbH |  | Niederspannung | 14.7 | 5.5
VORL2624 | 2018-02-08 |  | 81925 | München |  | Bayern |  |  |  |  | 2017-07-11 | Erdgas | 5.5 | 5.41 | SWM Infrastruktur GmbH |  | Niederspannung | 14.7 | 5.5
VORL2625 | 2018-02-08 |  | 82347 | Bernried | Weilheim-Schongau | Bayern |  |  |  |  | 2017-09-26 | Erdgas | 5.5 | 5.41 | Bayernwerk Netz GmbH |  | Niederspannung | 14.7 | 5.5
VORL2626 | 2018-02-08 |  | 84593 | Ampfing | Mühldorf am Inn | Bayern |  |  |  |  | 2017-12-21 | Erdgas | 5.5 | 5.41 | Bayernwerk Netz GmbH |  | Niederspannung | 14.7 | 5.5
VORL2627 | 2018-02-08 |  | 84030 | Ergolding | Landshut | Bayern |  |  |  |  | 2017-11-21 | Erdgas | 5.5 | 5.41 | Überlandzentrale Wörth/l.- Altheim AG |  | Niederspannung | 14.7 | 5.5
VORL2628 | 2018-02-08 |  | 84364 | Bad Birnbach | Rottal Inn | Bayern |  |  |  |  | 2017-11-08 | Erdgas | 5.5 | 5.41 | Bayernwerk Netz GmbH |  | Niederspannung | 14.7 | 5.5
VORL2677 | 2018-02-08 |  | 84144 | Geisenhausen | Landshut | Bayern |  |  |  |  | 2017-10-04 | Erdgas | 5.5 | 5.41 | Bayernwerk Netz GmbH |  | Niederspannung | 14.7 | 5.5
VORL2678 | 2018-02-08 |  | 85456 | Wartenberg | Erding | Bayern |  |  |  |  | 2017-12-21 | Flüssiggas | 5.5 | 5.41 | Bayernwerk Netz GmbH |  | Niederspannung | 14.7 | 5.5
VORL2679 | 2018-02-08 |  | 81543 | München |  | Bayern |  |  |  |  | 2017-12-06 | Erdgas | 5.5 | 5.41 | SWM Infrastruktur GmbH |  | Niederspannung | 14.7 | 5.5
VORL2621 | 2018-02-09 |  | 50171 | Kerpen | Rhein-Erft-Kreis | Nordrhein-Westfalen |  |  |  |  | 2017-10-26 | Heizöl | 5.3 | 5.3 | Westnetz GmbH |  | Niederspannung | 10.5 | 5.3
VORL2622 | 2018-02-09 | Carl-Otto-Weg 21 | 88481 | Balzheim | Alb-Donau-Kreis | Baden-Württemberg | Landratsamt Alb-Donau-Kreis | 20M/162304/1 | Baugenehmigung | 2017-12-12 | 2018-01-12 | Erdgas | 851 | 701 | Netze BW GmbH | Netzbetreiber | Mittelspannung/Niederspannung | 371 | 330
VORL2630 | 2018-02-09 |  | 46236 | Bottrop |  | Nordrhein-Westfalen |  |  |  |  | 2017-07-01 | Erdgas | 3 | 3 | ELE Verteilnetz GmbH |  | Niederspannung | 9 | 3
VORL2631 | 2018-02-09 |  | 29553 | Bienenbüttel | Uelzen | Niedersachsen |  |  |  |  | 2017-11-10 | Erdgas | 5.5 | 5.5 | Celle-Uelzen Netz GmbH |  | Niederspannung | 14.7 | 5.5
VORL2632 | 2018-02-09 |  | 31241 | Ilsede | Peine | Niedersachsen |  |  |  |  | 2018-02-08 | Erdgas | 21 | 20 | Avacon Netz GmbH | Dritte | Niederspannung | 43 | 20
VORL2633 | 2018-02-09 | Hegelallee 22 | 14467 | Potsdam |  | Brandenburg |  |  |  |  | 2018-01-12 | Erdgas | 34 | 34 | Netzgesellschaft Potsdam GmbH | Dritte | Niederspannung | 78 | 34
VORL2634 | 2018-02-09 |  | 60385 | Frankfurt am Main |  | Hessen |  |  |  |  | 2018-02-07 | Erdgas | 5 | 5 | NRM Netzdienste Rhein-Main GmbH |  | Niederspannung | 12.2 | 5
VORL2635 | 2018-02-09 |  | 35633 | Lahnau | Lahn-Dill-Kreis | Hessen |  |  |  |  | 2017-12-13 | Erdgas | 5.5 | 5.4 | EnergieNetz Mitte GmbH |  | Niederspannung | 14.7 | 5.5
VORL2649 | 2018-02-09 |  | 26209 | Hatten | Oldenburg | Niedersachsen |  |  |  |  | 2018-02-01 | Erdgas | 0.75 | 0.75 | EWE NETZ GmbH |  | Niederspannung | 1 | 0.75
VORL2636 | 2018-02-10 |  | 95666 | Mitterteich | Tirschenreuth | Bayern |  |  |  |  | 2017-09-13 | Erdgas | 19 | 19 | Bayernwerk Netz GmbH | Netzbetreiber | Niederspannung | 36 | 19
VORL2637 | 2018-02-10 |  | 78559 | Gosheim | Tuttlingen | Baden-Württemberg |  |  |  |  | 2017-12-27 | Erdgas | 50 | 25 | Netze BW GmbH | Dritte | Niederspannung | 100 | 50
VORL2638 | 2018-02-10 |  | 47802 | Krefeld |  | Nordrhein-Westfalen |  |  |  |  | 2017-11-30 | Flüssiggas | 4.7 | 4.7 | NGN Netzgesellschaft Niederrhein mbH |  | Niederspannung | 13.8 | 4.7
VORL2639 | 2018-02-12 |  | 23568 | Lübeck |  | Schleswig-Holstein |  |  |  |  | 2017-12-21 | Erdgas | 20 | 20 | Netz Lübeck GmbH |  | Mittelspannung/Niederspannung | 39.6 | 20
VORL2641 | 2018-02-12 |  | 47475 | Kamp-Lintfort | Wesel | Nordrhein-Westfalen |  |  |  |  | 2017-09-07 | Erdgas | 20 | 20 | Westnetz GmbH |  | Niederspannung | 46.2 | 20
VORL2642 | 2018-02-12 | Bruckmühl 2 | 84387 | Julbach | Rottal Inn | Bayern |  |  |  |  | 2018-01-30 | Erdgas | 99 | 99 | Bayernwerk Netz GmbH | Netzbetreiber | Mittelspannung | 173 | 99
VORL2643 | 2018-02-12 |  | 13187 | Berlin |  | Berlin |  |  |  |  | 2018-02-08 | Erdgas | 9 | 9 | Stromnetz Berlin GmbH |  | Niederspannung | 20 | 9
VORL2644 | 2018-02-12 |  | 74229 | Oedheim | Heilbronn | Baden-Württemberg |  |  |  |  | 2018-02-05 | Erdgas | 0.75 | 0.75 | Netze BW GmbH |  | Niederspannung | 1 | 0.75
VORL2645 | 2018-02-12 |  | 89081 | Ulm |  | Baden-Württemberg |  |  |  |  | 2017-08-03 | Erdgas | 8.5 | 8.35 | Stadtwerke Ulm/Neu-Ulm Netze GmbH |  | Niederspannung | 20 | 9
VORL2646 | 2018-02-12 |  | 58456 | Witten | Ennepe-Ruhr-Kreis | Nordrhein-Westfalen |  |  |  |  | 2018-02-12 | Erdgas | 0.75 | 0.75 | Stadtwerke Witten GmbH |  | Niederspannung | 1 | 0.75
VORL2647 | 2018-02-13 |  | 26954 | Nordenham | Wesermarsch | Niedersachsen |  |  |  |  | 2017-12-21 | Erdgas | 0.75 | 0.75 | EWE NETZ GmbH |  | Niederspannung | 1 | 0.75
VORL2650 | 2018-02-13 | Lerchenstr. 36 | 74226 | Nordheim | Heilbronn | Baden-Württemberg |  |  |  |  | 2017-10-20 | Erdgas | 178 | 160 | Netze BW GmbH | Netzbetreiber | Mittelspannung/Niederspannung | 168 | 160
VORL2651 | 2018-02-13 |  | 95028 | Hof |  | Bayern |  |  |  |  | 2018-01-23 | Erdgas | 0.75 | 0.75 | HEW HofEnergie+Wasser GmbH |  | Niederspannung | 1 | 0.75
VORL2652 | 2018-02-13 |  | 73066 | Uhingen | Göppingen | Baden-Württemberg |  |  |  |  | 2018-01-16 | Erdgas | 16.058 | 16 | Netze BW GmbH | Dritte | Niederspannung | 38 | 16
VORL2653 | 2018-02-13 |  | 81829 | München |  | Bayern |  |  |  |  | 2018-01-22 | Erdgas | 5.5 | 5.5 | SWM Infrastruktur GmbH |  | Niederspannung | 14.7 | 5.5
VORL2654 | 2018-02-13 | Münchener Straße 75 | 86633 | Neuburg a. d. Donau | Neuburg - Schrobenhausen | Bayern | Regierung von Oberbayern, Bergamt Südbayern | 26.3914.795-L-1791 | Sonderbetriebsplan | 2017-07-17 | 2017-12-18 | Erdgas | 515 | 495 | Stadtwerke Neuburg a. d. Donau | Netzbetreiber | Mittelspannung/Niederspannung | 484 | 515
VORL2655 | 2018-02-13 | Wihoststr. 101 | 48429 | Rheine | Steinfurt | Nordrhein-Westfalen |  |  |  |  | 2018-01-23 | Erdgas | 50 | 50 | Energie- und Wasserversorgung Rheine GmbH |  | Niederspannung | 80 | 50
VORL2656 | 2018-02-13 | Uphauser Weg 82 | 32429 | Minden | Minden-Lübbecke | Nordrhein-Westfalen |  |  |  |  | 2017-11-22 | Erdgas | 50 | 48.6 | Westfalen Weser Netz GmbH |  | Mittelspannung | 92 | 50
VORL2657 | 2018-02-13 | Krokamp 35 | 24539 | Neumünster |  | Schleswig-Holstein | LLUR Schleswig-Holstein | LLUR751-G20/2016/098 | BImSchG | 2017-01-10 | 2017-12-06 | Erdgas | 1231 | 1200 | Schleswig-Holstein Netz AG | Netzbetreiber | Mittelspannung | 1252 | 1231
VORL2658 | 2018-02-13 | Zimmermannstr. 2 | 37075 | Göttingen |  | Niedersachsen | GAA Göttingen | GOE 16-051-015050051 | BImSchG | 2016-12-05 | 2017-12-12 | Erdgas | 4500 | 4500 | EnergieNetz Mitte GmbH | Netzbetreiber | Hochspannung/Mittelspannung | 4921 | 4500
VORL2659 | 2018-02-13 | Göttingen Weende 104/10, Burckhardtweg | 37077 | Göttingen |  | Niedersachsen | GAA Göttingen |  | BImSchG |  |  | Erdgas | 1999 | 1947 | EnergieNetz Mitte GmbH | Netzbetreiber | Hochspannung/Mittelspannung | 2297 | 1999
VORL2660 | 2018-02-13 | Göttingen Weende 79/5, Goldschmidtstr. | 37077 | Göttingen |  | Niedersachsen | GAA Göttingen |  | BImSchG |  |  | Erdgas | 1999 | 1947 | EnergieNetz Mitte GmbH | Netzbetreiber | Hochspannung/Mittelspannung | 2297 | 1999
VORL2710 | 2018-02-13 | Stadelbachstr. 4a | 82380 | Peißenberg | Weilheim-Schongau | Bayern | Regierung von Oberbayern | 55.1-8711.1-9 | BImSchG | 2017-05-23 | 2017-11-06 | Erdgas | 1560 | 1495 | Bayernwerk Netz GmbH | Netzbetreiber | Mittelspannung | 1689 | 1560
VORL2662 | 2018-02-14 |  | 35108 | Allendorf-Eder | Waldeck-Frankenberg | Hessen |  |  |  |  | 2018-02-05 | Erdgas | 0.75 | 0.75 | Energie Waldeck-Frankenberg GmbH |  | Niederspannung | 1.1 | 0.75
VORL2663 | 2018-02-14 |  | 72270 | Baiersbronn | Freudenstadt | Baden-Württemberg |  |  |  |  | 2017-12-08 | Erdgas | 21 | 20 | Gemeindewerke Baiersbronn | Netzbetreiber | Niederspannung | 43 | 20
VORL2664 | 2018-02-14 |  | 26639 | Wiesmoor | Aurich | Niedersachsen |  |  |  |  | 2017-08-23 | Erdgas | 16 | 16 | EWE NETZ GmbH |  | Niederspannung | 37.8 | 16
VORL2665 | 2018-02-14 |  | 28197 | Bremen |  | Bremen |  |  |  |  | 2017-07-23 | Erdgas | 1.5 | 1.5 | wesernetz Bremen GmbH |  | Niederspannung | 0.6 | 1.5
VORL2666 | 2018-02-14 |  | 82335 | Berg | Starnberg | Bayern |  |  |  |  | 2018-01-26 | Erdgas | 1 | 0.85 | Bayernwerk Netz GmbH |  | Niederspannung | 6 | 0.85
VORL2667 | 2018-02-14 | Ahrensburger Kamp 1 | 22926 | Ahrensburg | Stormarn | Schleswig-Holstein |  |  |  |  | 2018-02-07 | Erdgas | 50 | 50 | Schleswig-Holstein Netz AG |  | Niederspannung | 78 | 50
VORL2668 | 2018-02-14 |  | 66996 | Erfweiler | Südwestpfalz | Rheinland-Pfalz |  |  |  |  | 2018-01-31 | Erdgas | 22 | 20 | Verbandsgemeindewerke Dahner Felsenland |  | Niederspannung | 48 | 50
VORL2669 | 2018-02-14 |  | 86830 | Schwabmünchen | Augsburg | Bayern |  |  |  |  | 2017-12-22 | Erdgas | 4.7 | 4.7 | LEW Verteilnetz GmbH |  | Niederspannung | 12 | 4.7
VORL2670 | 2018-02-14 |  | 61348 | Bad Homburg | Hochtaunuskreis | Hessen |  |  |  |  | 2018-02-07 | Erdgas | 15 | 13 | Syna GmbH |  | Niederspannung | 30.6 | 15
VORL2671 | 2018-02-14 |  | 20149 | Hamburg |  | Hamburg |  |  |  |  | 2018-02-08 | Erdgas | 7.2 | 7.2 | Stromnetz Hamburg GmbH |  | Niederspannung | 18 | 7.2
VORL2672 | 2018-02-14 |  | 74653 | Künzelsau | Hohenlohe-Kreis | Baden-Württemberg |  |  |  |  | 2018-01-17 | Erdgas | 0.75 | 0.75 | Netze BW GmbH |  | Niederspannung | 1 | 0.75
VORL2673 | 2018-02-14 | Sankt Augustiner Str. 93 | 53775 | Bonn |  | Nordrhein-Westfalen |  |  |  |  | 2018-02-01 | Erdgas | 50 | 48.9 | Bonn-Netz GmbH |  | Niederspannung | 100 | 50
VORL2674 | 2018-02-14 |  | 1917 | Kamenz | Bautzen | Sachsen |  |  |  |  | 2018-02-08 | Erdgas | 4 | 4 | DREWAG NETZ GmbH |  | Niederspannung | 8.7 | 4
VORL2675 | 2018-02-14 |  | 38518 | Gifhorn | Gifhorn | Niedersachsen |  |  |  |  | 2018-01-02 | Erdgas | 0.75 | 0.75 | LSW Netz GmbH & Co. KG |  | Niederspannung | 1 | 0.75
VORL2681 | 2018-02-14 |  | 29303 | Bergen | Celle | Niedersachsen |  |  |  |  | 2018-02-05 | Erdgas | 19 | 19 | Celle-Uelzen Netz GmbH |  | Niederspannung | 36 | 19
VORL2682 | 2018-02-14 |  | 64342 | Seeheim-Jugenheim | Darmstadt-Dieburg | Hessen |  |  |  |  | 2017-11-09 | Erdgas | 5.5 | 5.5 | GGEW, Gruppen-Gas- und Elektrizitätswerk Bergstraße AG |  | Niederspannung | 14.8 | 5.5
VORL2676 | 2018-02-15 |  | 70569 | Stuttgart |  | Baden-Württemberg |  |  |  |  | 2018-02-13 | Erdgas | 6 | 6 | Netze BW GmbH |  | Niederspannung | 19.8 | 6
VORL2699 | 2018-02-15 |  | 27478 | Cuxhaven |  | Niedersachsen |  |  |  |  | 2018-01-04 | Erdgas | 6 | 5.965 | EWE NETZ GmbH |  | Niederspannung | 12.2 | 6
VORL2711 | 2018-02-15 |  | 41462 | Neuss | Rhein-Kreis Neuss | Nordrhein-Westfalen |  |  |  |  | 2018-01-30 | Erdgas | 20 | 20 | Westnetz GmbH |  | Niederspannung | 47 | 20
VORL2712 | 2018-02-15 |  | 9399 | Niederwürschnitz | Erzgebirgskreis | Sachsen |  |  |  |  | 2017-08-15 | Erdgas | 20 | 20 | Mitteldeutsche Netzgesellschaft Strom mbH |  | Niederspannung | 42 | 20
VORL2713 | 2018-02-15 |  | 33604 | Bielefeld |  | Nordrhein-Westfalen |  |  |  |  | 2017-12-12 | Erdgas | 5.5 | 5.5 | SWB Netz GmbH |  | Niederspannung | 12.5 | 5.5
VORL2714 | 2018-02-15 |  | 74078 | Heilbronn |  | Baden-Württemberg |  |  |  |  | 2018-02-05 | Erdgas | 1.1 | 1.1 | NHF Netzgesellschaft Heilbronn-Franken mbH |  | Niederspannung | 5.7 | 1.1
VORL2715 | 2018-02-15 |  | 46240 | Bottrop | [6 empty] | 2017-07-01 | Erdgas | 3 | 3 | ELE Verteilnetz GmbH | Dritte | Niederspannung | 9 | 3
VORL2716 | 2018-02-15 |  | 78166 | Donaueschingen | Schwarzwald-Baar-Kreis | Baden-Württemberg |  |  |  |  | 2017-11-09 | Erdgas | 5.5 | 5.5 | ED Netze GmbH | Netzbetreiber | Niederspannung | 14.7 | 5.5
VORL2717 | 2018-02-15 |  | 59439 | Holzwickede | Unna | Nordrhein-Westfalen |  |  |  |  | 2018-02-02 | Erdgas | 16.5 | 16.5 | Westnetz GmbH | Dritte | Niederspannung | 44.1 | 16.5
VORL2718 | 2018-02-15 |  | 10405 | Berlin |  | Berlin |  |  |  |  | 2017-12-01 | Erdgas | 8.5 | 8.5 | Stromnetz Berlin GmbH |  | Niederspannung | 20.1 | 8.5
VORL2719 | 2018-02-15 |  | 10405 | Berlin |  | Berlin |  |  |  |  | 2017-11-20 | Erdgas | 6 | 6 | Stromnetz Berlin GmbH |  | Niederspannung | 13.3 | 6
VORL2720 | 2018-02-15 |  | 10439 | Berlin |  | Berlin |  |  |  |  | 2017-09-01 | Erdgas | 6 | 6 | Stromnetz Berlin GmbH |  | Niederspannung | 13.3 | 6
VORL2721 | 2018-02-15 |  | 10405 | Berlin |  | Berlin |  |  |  |  | 2017-08-01 | Erdgas | 6 | 6 | Stromnetz Berlin GmbH |  | Niederspannung | 13.3 | 6
VORL2724 | 2018-02-15 | Am Sportplatz 5 | 65462 | Ginsheim-Gustavsburg | Groß-Gerau | Hessen |  |  |  |  | 2017-12-11 | Erdgas | 50 | 49 | Mainzer Netze GmbH |  | Niederspannung | 81 | 50
VORL2725 | 2018-02-15 |  | 52393 | Hürtgenwald-Vossenack | Düren | Nordrhein-Westfalen |  |  |  |  | 2017-12-28 | Heizöl | 10.6 | 10.6 | Westnetz GmbH |  | Niederspannung | 23.4 | 10.6
VORL2726 | 2018-02-15 |  | 71720 | Oberstenfeld | Ludwigsburg | Baden-Württemberg |  |  |  |  | 2017-12-01 | Erdgas | 5.6 | 5.41 | Syna GmbH |  | Niederspannung | 14.7 | 5.5
VORL2735 | 2018-02-15 | Grimsehlstr. 31 | 37574 | Einbeck | Northeim | Niedersachsen | Städtisches Gewerbeaufsichtsamt Göttingen | GOE 13-133-01 | BImSchG | 2013-08-01 | 2013-12-01 | Erdgas | 1054 | 1054 | Stadtwerke Einbeck GmbH | Netzbetreiber | Mittelspannung/Niederspannung | 1216 | 1054
VORL2680 | 2018-02-16 |  | 59510 | Lippetal | Soest | Nordrhein-Westfalen |  |  |  |  | 2017-12-20 | Flüssiggas | 5.5 | 5.5 | Westnetz GmbH |  | Niederspannung | 14.3 | 5.5
VORL2683 | 2018-02-16 | Asnieresstr. 10 | 13587 | Berlin |  | Berlin | Senatsverw. f. Umwelt, Verkehr u. Klimaschutz | IX C205-12771 | BImSchG | 2017-02-07 | 2017-12-21 | Erdgas | 1416 | 999 | Stromnetz Berlin GmbH |  | Mittelspannung/Niederspannung | 1041 | 999
VORL2727 | 2018-02-16 |  | 21149 | Hamburg |  | Hamburg |  |  |  |  | 2017-08-10 | Erdgas | 0.75 | 0.7 | Stromnetz Hamburg GmbH | Dritte | Niederspannung | 1 | 0.75
VORL2728 | 2018-02-16 |  | 37079 | Göttingen | Göttingen | Niedersachsen |  |  |  |  | 2018-02-01 | Erdgas | 20 | 20 | EnergieNetz Mitte GmbH |  | Niederspannung | 47.8 | 20
VORL2729 | 2018-02-16 | Am Bosenberg 15 | 66606 | St. Wendel | St. Wendel | Saarland |  |  |  |  | 2017-08-03 | Erdgas | 50 | 48.5 | SSW Netz GmbH |  | Niederspannung | 80 | 48.5
VORL2730 | 2018-02-16 | Kläranlage Ittertal; B252 | 34516 | Vöhl-Thalitter | Waldeck-Frankenberg | Hessen |  |  |  |  | 2017-11-08 | Klärgas /Erdgas | 100 | 84 | Energie Waldeck-Frankenberg GmbH |  | Mittelspannung/Niederspannung | 182.6 | 100
VORL2731 | 2018-02-16 |  | 21107 | Hamburg | Hamburg | Hamburg |  |  |  |  | 2018-02-14 | Erdgas | 20 | 20 | Stromnetz Hamburg GmbH | Dritte | Niederspannung | 46.7 | 20
VORL2732 | 2018-02-16 |  | 56332 | Dieblich | Mayen-Koblenz | Rheinland-Pfalz |  |  |  |  | 2017-10-12 | Erdgas | 0.75 | 0.75 | Energienetze Mittelrhein GmbH & Co. KG |  | Niederspannung | 1 | 0.75
VORL2733 | 2018-02-16 |  | 75223 | Niefern-Öschelbronn | Enzkreis | Baden-Württemberg |  |  |  |  | 2017-12-18 | Erdgas | 11 | 10.82 | Gemeindewerke Niefern-Öschelbronn |  | Niederspannung | 29.4 | 11
VORL2734 | 2018-02-16 |  | 75223 | Niefern-Öschelbronn | Enzkreis | Baden-Württemberg |  |  |  |  | 2017-12-27 | Erdgas | 16.5 | 16.23 | Gemeindewerke Niefern-Öschelbronn |  | Niederspannung | 44.1 | 16.5
VORL2722 | 2018-02-17 |  | 31319 | Sehnde | Region Hannover | Niedersachsen |  |  |  |  | 2018-02-21 | Erdgas | 0.75 | 0.75 | Avacon Netz GmbH |  | Niederspannung | 1 | 0.75
VORL2723 | 2018-02-17 |  | 6217 | Merseburg | Saalekreis | Sachsen-Anhalt |  |  |  |  | 2017-11-29 | Erdgas | 16 | 16 | Stadtwerke Merseburg GmbH |  | Niederspannung | 38 | 16
VORL2684 | 2018-02-19 | Bergrat-Bilfinger-Str. 3 | 74177 | Bad Friedrichshall | Heilbronn | Baden-Württemberg | Regierungspräsidium Freiburg | 97-4712-112.95/50/3 | § 15 BImSchG | 2017-12-20 | 2017-12-08 | Erdgas | 1610 | 1610 | Netze BW GmbH | Netzbetreiber | Mittelspannung | 4183 | 1610
VORL2685 | 2018-02-19 | Ina-Rothschild-Weg 5 | 73728 | Esslingen | Esslingen | Baden-Württemberg | Landratsamt Esslingen | 423-124.1/sw-47 | BImSchG | 2017-08-24 | 2018-01-30 | Erdgas | 999 | 998.5 | Netze BW GmbH | Netzbetreiber/Direktvermarkter/Dritte | Mittelspannung | 1342 | 999
VORL2686 | 2018-02-19 |  | 6567 | Bad Frankenhauen | Kyffhäuserkreis | Thüringen |  |  |  |  | 2017-07-13 | Erdgas | 20 | 20 | Mitteldeutsche Netzgesellschaft mbH (MITNETZ STROM) |  | Niederspannung | 39 | 20
VORL2687 | 2018-02-19 |  | 98574 | Schmalkalden | Schmalkalden-Meiningen | Thüringen |  |  |  |  | 2018-01-09 | Erdgas | 9 | 9 | TEN Thüringer Energienetze GmbH & Co. KG |  | Niederspannung | 19.2 | 9
VORL2688 | 2018-02-19 |  | 23863 | Bargfeld-Stegen | Stomarn | Schleswig-Holstein |  |  |  |  | 2017-09-04 | Erdgas | 15.2 | 15.2 | Schleswig-Holstein Netz AG |  | Niederspannung | 31 | 15.2
VORL2689 | 2018-02-19 | Am Heessener Wald 1 | 59073 | Hamm | Hamm | Nordrhein-Westfalen |  |  |  |  | 2017-12-29 | Erdgas | 250 | 245.46 | Energie- und Wasserversorgung Hamm GmbH | Netzbetreiber | Mittelspannung | 290 | 250
VORL2690 | 2018-02-19 | Mählenstr. 84 | 13086 | Berlin |  | Berlin |  |  |  |  | 2018-01-02 | Erdgas | 50 | 50 | Stromnetz Berlin GmbH | Dritte | Niederspannung | 79 | 50
VORL2691 | 2018-02-19 |  | 73765 | Neuhausen | Esslingen | Baden-Württemberg |  |  |  |  | 2017-09-25 | Erdgas | 0.93 | 0.93 | Netze BW GmbH |  | Niederspannung | 5.7 | 0.93
VORL2692 | 2018-02-19 |  | 24568 | Kaltenkirchen | Segeberg | Schleswig-Holstein |  |  |  |  | 2017-08-22 | Erdgas | 5.5 | 5.5 | Stadtwerke Kaltenkirchen GmbH |  | Niederspannung | 14.6 | 5.5
VORL2693 | 2018-02-19 |  | 73614 | Schorndorf | Rems-Murr-Kreis | Baden-Württemberg |  |  |  |  | 2017-09-11 | Erdgas | 5.5 | 5.41 | Stadtwerke Schorndorf GmbH |  | Niederspannung | 14.7 | 5.5
VORL2694 | 2018-02-19 | Moorackerweg 1 | 25878 | Seeth | Nordfriesland | Schleswig-Holstein | Kreis Nordfriesland | Az. 600109052016 | Baugenehmigung | 2017-11-07 | 2017-11-03 | Erdgas | 90 | 50 | Schleswig-Holstein Netz AG |  | Niederspannung | 80 | 50
VORL2695 | 2018-02-19 |  | 73760 | Ostfildern | Esslingen | Baden-Württemberg |  |  |  |  | 2018-02-06 | Erdgas | 16 | 16 | Netze BW GmbH |  | Niederspannung | 36.7 | 16
VORL2696 | 2018-02-19 | Ostpreußendamm 61 | 12207 | Berlin |  | Berlin | Landesamt für Arbeitsschutz, Gesundheitsschutz und technische Sicherheit Berlin | IA-IM 4800/09Jo | §4 BImSchG | 2011-01-10 |  | Erdgas | 300000 | 300000 | Stromnetz Berlin GmbH |  | Hochspannung | 230000 | 300000
VORL2697 | 2018-02-19 |  | 35096 | Weimar (Lahn) | Marburg-Biedenkopf | Hessen |  |  |  |  | 2018-02-06 | Erdgas | 0.75 | 0.75 | EnergieNetz Mitte GmbH |  | Niederspannung | 1.1 | 0.75
VORL2702 | 2018-02-20 | Colditzer Str. 48 | 4703 | Leisnig | Mittelsachsen | Sachsen |  |  |  |  | 2017-12-27 | Erdgas | 64 | 50 | Mitteldeutsche Netzgesellschaft mbH (MITNETZ STROM) |  | Niederspannung | 81 | 50
VORL2703 | 2018-02-20 |  | 27412 | Bülstedt | Rotenburg (Wümme) | Niedersachsen |  |  |  |  | 2017-11-02 | Erdgas | 5 | 5 | EWE NETZ GmbH |  | Niederspannung | 12 | 5
VORL2704 | 2018-02-20 | Erlte 100 | 49429 | Visbek | Vechta | Niedersachsen |  |  |  |  | 2018-02-19 | Erdgas | 50 | 50 | EWE NETZ GmbH |  | Niederspannung | 84 | 50
VORL2705 | 2018-02-20 |  | 40667 | Meerbusch | Rhein-Kreis Neuss | Nordrhein-Westfalen |  |  |  |  | 2017-08-03 | Erdgas | 5.6 | 6.2 | Stadtwerke Meerbusch GmbH |  | Niederspannung | 14.7 | 5.5
VORL2706 | 2018-02-20 |  | 93128 | Regenstauf | Regensburg | Bayern |  |  |  |  | 2018-02-05 | Erdgas | 0.75 | 0.75 | Bayernwerk Netz GmbH |  | Niederspannung | 24 | 0.75
VORL2707 | 2018-02-20 |  | 13591 | Berlin |  | Berlin |  |  |  |  | 2017-12-12 | Erdgas | 4.7 | 4.7 | Stromnetz Berlin GmbH |  | Niederspannung | 12.5 | 4.7
VORL2708 | 2018-02-20 |  | 12524 | Berlin |  | Berlin |  |  |  |  | 2017-12-15 | Erdgas | 4.7 | 4.7 | Stromnetz Berlin GmbH |  | Niederspannung | 12.5 | 4.7
VORL2709 | 2018-02-20 |  | 13591 | Berlin |  | Berlin |  |  |  |  | 2017-12-14 | Erdgas | 4.7 | 4.7 | Stromnetz Berlin GmbH |  | Niederspannung | 12.5 | 4.7
VORL2825 | 2018-02-20 |  | 95676 | Wiesau | Tirschenreuth | Bayern |  |  |  |  | 2018-02-20 | Erdgas | 0.75 | 0.75 | Bayernwerk Netz GmbH |  | Niederspannung | 1 | 0.75
VORL2736 | 2018-02-21 | Weingartenstr. 65 | 65795 | Hattersheim | Main-Taunus-Kreis | Hessen |  |  |  |  | 2018-02-01 | Erdgas | 51 | 50 | Syna GmbH | Netzbetreiber | Niederspannung | 92 | 50
VORL2737 | 2018-02-21 |  | 24811 | Brekendorf | Rendsburg-Eckernförde | Schleswig-Holstein |  |  |  |  | 2017-07-07 | Erdgas | 0.75 | 0.75 | Schleswig-Holstein Netz AG |  | Niederspannung | 1 | 0.75
VORL2738 | 2018-02-21 |  | 33758 | Schloß Holte-Stukenbrock | Gütersloh | Nordrhein-Westfalen |  |  |  |  | 2018-02-01 | Erdgas | 0.75 | 0.75 | Westfalen Weser Netz GmbH |  | Niederspannung | 1 | 0.75
VORL2739 | 2018-02-21 |  | 24610 | Trappenkamp | Segeberg | Schleswig-Holstein |  |  |  |  | 2017-11-22 | Erdgas | 11 | 11 | Schleswig-Holstein Netz AG |  | Niederspannung | 29.4 | 11
VORL2740 | 2018-02-21 |  | 55411 | Bingen | Mainz-Bingen | Rheinland-Pfalz |  |  |  |  | 2017-11-28 | Erdgas | 36.8 | 30 | Westnetz GmbH |  | Niederspannung | 32 | 15
VORL2741 | 2018-02-21 |  | 55595 | Roxheim | Bad Kreuznach | Rheinland-Pfalz |  |  |  |  | 2018-02-01 | Erdgas | 0.75 | 0.75 | Westnetz GmbH |  | Niederspannung | 24 | 0.75
VORL2742 | 2018-02-21 |  | 54531 | Meerfeld | Bernkastel-Wittlich | Rheinland-Pfalz |  |  |  |  | 2017-09-19 | Flüssiggas | 20 | 20 | Westnetz GmbH |  | Niederspannung | 44 | 20
VORL2783 | 2018-02-21 |  | 25560 | Bokhorst | Steinburg | Schleswig-Holstein |  |  |  |  | 2017-11-30 | Heizöl | 5.3 | 5.3 | Schleswig-Holstein Netz AG |  | Niederspannung | 14.6 | 5.3
VORL2743 | 2018-02-22 |  | 37124 | Rosdorf | Göttingen | Niedersachsen |  |  |  |  | 2017-11-17 | Erdgas | 7.2 | 7.2 | EnergieNetz Mitte GmbH |  | Niederspannung | 18.4 | 7.2
VORL2744 | 2018-02-22 | Weidendamm 69 | 30167 | Hannover |  | Niedersachsen |  |  |  |  | 2017-09-01 | Erdgas | 50 | 50 | enercity Netzgesellschaft mbH | Direktvermarkter | Niederspannung | 84 | 50
VORL2812 | 2018-02-22 |  | 41065 | Mönchengladbach |  | Nordrhein-Westfalen |  |  |  |  | 2018-02-19 | Erdgas | 20 | 20 | NEW Netz GmbH |  | Mittelspannung | 39 | 20
VORL2818 | 2018-02-22 | Fasanerieallee; Gemarkung: Köthen; Flurstück: 1000; Flur: 30 | 6366 | Köthen | Anhalt-Bitterfeld | Sachsen-Anhalt |  |  |  |  | 2018-01-25 | Erdgas | 240 | 240 | Mitteldeutsche Netzgesellschaft Strom mbH | Netzbetreiber | Mittelspannung | 370 | 240
VORL2819 | 2018-02-22 |  | 52062 | Aachen | Aachen | Nordrhein-Westfalen |  |  |  |  | 2017-12-20 | Erdgas | 5.5 | 5.5 | Infrawest GmbH |  | Niederspannung | 14.7 | 5.5
VORL2821 | 2018-02-22 | Am Hallenbad 4-12 | 66787 | Wadgassen | Saarlouis | Saarland |  |  |  |  | 2018-02-08 | Erdgas | 140 | 140 | Gemeindewerke Wadgassen GmbH | Netzbetreiber | Niederspannung | 212 | 140
VORL2822 | 2018-02-22 |  | 1309 | Dresden |  | Sachsen |  |  |  |  | 2018-02-01 | Erdgas | 0.75 | 0.75 | DREWAG NETZ GmbH |  | Niederspannung | 1 | 0.75
VORL2823 | 2018-02-22 |  | 58675 | Hemer | Märkischer Kreis | Nordrhein-Westfalen |  |  |  |  | 2018-02-21 | Erdgas | 20 | 18.8 | Westnetz GmbH | Dritte | Niederspannung | 15.6 | 3.2
VORL2824 | 2018-02-22 | Benediktplatz 3 | 9456 | Annaberg-Buchholz | Erzgebirgskreis | Sachsen |  |  |  |  | 2017-12-01 | Erdgas | 50 | 48 | Stadtwerke Annaberg-Buchholz Energie AG |  | Niederspannung | 77 | 48
VORL2826 | 2018-02-22 |  | 70186 | Stuttgart |  | Baden-Württemberg |  |  |  |  | 2017-09-05 | Erdgas | 6 | 6 | Stuttgart Netze Betrieb GmbH | Netzbetreiber | Niederspannung | 15 | 6
VORL2827 | 2018-02-22 | Ruitstr. 10 | 71691 | Freiberg am Neckar | Ludwigsburg | Baden-Württemberg |  |  |  |  | 2018-01-01 | Erdgas | 40 | 40 | Netze BW GmbH | Netzbetreiber | Niederspannung | 77.4 | 20
VORL2745 | 2018-02-23 | Michelangelostraße, Flurstück 2867 | 74653 | Künzelsau | Künzelsau | Baden-Württemberg |  |  |  |  | 2018-02-08 | Erdgas | 51 | 50 | Netze BW GmbH |  | Niederspannung | 92 | 50
VORL2746 | 2018-02-23 |  | 46359 | Heiden | Borken | Nordrhein-Westfalen |  |  |  |  | 2017-10-16 | Erdgas | 1 | 1 | Westnetz GmbH |  | Niederspannung | 7 | 1
VORL2747 | 2018-02-23 | Hildegardstr. 1 | 4315 | Leipzig |  | Sachsen | Landesdirektion Sachsen | L44-8431/1770/3 | §4 BImSchG | 2017-12-04 | 2018-02-13 | Erdgas | 1999 | 1999 | Netz Leipzig GmbH | Netzbetreiber/Direktvermarkter | Mittelspannung | 2015 | 1999
VORL2748 | 2018-02-23 | Pestalozzistr. 50 | 70736 | Fellbach | Rems-Murr-Kreis | Baden-Württemberg |  |  |  |  | 2018-02-08 | Erdgas | 113.5 | 112 | Stadtwerke Fellbach GmbH | Netzbetreiber | Niederspannung | 196 | 112
VORL2749 | 2018-02-23 |  | 36041 | Fulda |  | Hessen |  |  |  |  | 2017-12-19 | Erdgas | 0.75 | 0.75 | OsthessenNetz GmbH |  | Niederspannung | 1 | 0.75
VORL2750 | 2018-02-23 |  | 39444 | Hecklingen | Salzlandkreis | Sachsen-Anhalt |  |  |  |  | 2018-02-22 | Flüssiggas | 5.5 | 5.3 | Avacon Netz GmbH |  | Niederspannung | 12.5 | 5.5
VORL2751 | 2018-02-23 |  | 49134 | Wallenhorst | Osnabrück | Niedersachsen |  |  |  |  | 2017-10-06 | Flüssiggas | 5.5 | 5.5 | Westnetz GmbH |  | Niederspannung | 14.3 | 5.5
VORL2752 | 2018-02-23 |  | 89518 | Heidenheim |  | Baden-Württemberg |  |  |  |  | 2017-08-30 | Erdgas | 20 | 20 | Hellenstein-Energie-Logistik GmbH |  | Niederspannung | 38.7 | 20
VORL2753 | 2018-02-23 | Anna-Hausen-Str. | 16816 | Neuruppin | Ostprignitz | Brandenburg |  |  |  |  | 2017-12-20 | Erdgas | 550 | 550 | Stadtwerke Neuruppin GmbH | Netzbetreiber/Direktvermarkter | Niederspannung | 577 | 550
VORL2754 | 2018-02-23 |  | 49577 | Eggermühlen | Osnabrück | Niedersachsen |  |  |  |  | 2017-07-26 | Flüssiggas | 11 | 11 | Westnetz GmbH |  | Niederspannung | 24 | 11
VORL2755 | 2018-02-23 | Albert-Schaeffer-Weg 23 | 30455 | Hannover |  | Niedersachsen |  |  |  |  | 2017-12-19 | Erdgas | 42 | 42 | enercity Netzgesellschaft mbH | Dritte | Niederspannung | 92 | 42
VORL2756 | 2018-02-23 |  | 30167 | Hannover |  | Niedersachsen |  |  |  |  | 2017-12-07 | Erdgas | 21 | 21 | enercity Netzgesellschaft mbH | Dritte | Niederspannung | 46 | 21
VORL2757 | 2018-02-23 |  | 30455 | Hannover |  | Niedersachsen |  |  |  |  | 2017-12-19 | Erdgas | 2 | 12 | enercity Netzgesellschaft mbH | Dritte | Niederspannung | 46 | 21
VORL2758 | 2018-02-23 |  | 30167 | Hannover |  | Niedersachsen |  |  |  |  | 2017-12-07 | Erdgas | 21 | 21 | enercity Netzgesellschaft mbH | Dritte | Niederspannung | 46 | 21
VORL2759 | 2018-02-23 |  | 30629 | Hannover |  | Niedersachsen |  |  |  |  | 2017-12-11 | Erdgas | 21 | 21 | enercity Netzgesellschaft mbH | Dritte | Niederspannung | 46 | 21
VORL2760 | 2018-02-23 |  | 30179 | Hannover |  | Niedersachsen |  |  |  |  | 2017-12-07 | Erdgas | 21 | 21 | enercity Netzgesellschaft mbH | Dritte | Niederspannung | 46 | 21
VORL2761 | 2018-02-23 |  | 30179 | Hannover |  | Niedersachsen |  |  |  |  | 2017-12-20 | Erdgas | 21 | 21 | enercity Netzgesellschaft mbH | Dritte | Niederspannung | 46 | 21
VORL2762 | 2018-02-23 |  | 30559 | Hannover |  | Niedersachsen |  |  |  |  | 2017-12-11 | Erdgas | 21 | 21 | enercity Netzgesellschaft mbH | Dritte | Niederspannung | 46 | 21
VORL2763 | 2018-02-23 |  | 30455 | Hannover |  | Niedersachsen |  |  |  |  | 2017-12-19 | Erdgas | 21 | 21 | enercity Netzgesellschaft mbH | Dritte | Niederspannung | 46 | 21
VORL2764 | 2018-02-23 |  | 30559 | Hannover |  | Niedersachsen |  |  |  |  | 2017-12-11 | Erdgas | 21 | 21 | enercity Netzgesellschaft mbH | Dritte | Niederspannung | 46 | 21
VORL2765 | 2018-02-23 |  | 30179 | Hannover |  | Niedersachsen |  |  |  |  | 2017-12-20 | Erdgas | 21 | 21 | enercity Netzgesellschaft mbH | Dritte | Niederspannung | 46 | 21
VORL2766 | 2018-02-23 | Plauener Str. 24 | 30179 | Hannover |  | Niedersachsen |  |  |  |  | 2017-12-20 | Erdgas | 42 | 42 | enercity Netzgesellschaft mbH | Dritte | Niederspannung | 92 | 42
VORL2767 | 2018-02-23 |  | 30165 | Hannover |  | Niedersachsen |  |  |  |  | 2017-12-07 | Erdgas | 21 | 21 | enercity Netzgesellschaft mbH | Dritte | Niederspannung | 46 | 21
VORL2768 | 2018-02-23 |  | 30455 | Hannover |  | Niedersachsen |  |  |  |  | 2017-10-25 | Erdgas | 5.5 | 5.5 | enercity Netzgesellschaft mbH | Dritte | Niederspannung | 14.7 | 5.5
VORL2769 | 2018-02-26 |  | 12205 | Berlin |  | Berlin |  |  |  |  | 2017-08-29 | Erdgas | 5.5 | 5.5 | Stromnetz Berlin GmbH |  | Niederspannung | 14.7 | 5.5
VORL2770 | 2018-02-26 |  | 23669 | Timmendorfer Strand | Ostholstein | Schleswig-Holstein |  |  |  |  | 2017-11-20 | Erdgas | 5.5 | 5.5 | Westnetz GmbH |  | Niederspannung | 14.7 | 5.5
VORL2771 | 2018-02-26 | Forststr. | 41239 | Mönchengladbach |  | Nordrhein-Westfalen |  |  |  |  | 2018-02-15 | Erdgas | 50 | 50 | NEW Netz GmbH | Netzbetreiber | Niederspannung | 100 | 50
VORL2772 | 2018-02-26 |  | 79098 | Freiburg im Breisgau | Breisgau-Hochschwarzwald | Baden-Württemberg |  |  |  |  | 2017-10-17 | Erdgas | 15 | 14.94 | bnNETZE GmbH |  | Niederspannung | 30 | 15
VORL2773 | 2018-02-26 |  | 85435 | Erding | Erding | Bayern |  |  |  |  | 2017-12-05 | Erdgas | 20 | 20 | Überlandwerk Erding GmbH & Co. KG |  | Niederspannung | 47.8 | 20
VORL2774 | 2018-02-26 |  | 21337 | Lüneburg | Lüneburg | Niedersachsen |  |  |  |  | 2017-07-06 | Heizöl | 5.5 | 5.5 | Avacon Netz GmbH |  | Niederspannung | 11.7 | 5.3
VORL2775 | 2018-02-26 |  | 53347 | Alfter | Rhein-Sieg-Kreis | Nordrhein-Westfalen |  |  |  |  | 2017-07-11 | Erdgas | 6 | 5.976 | Westnetz GmbH |  | Niederspannung | 12.2 | 6
VORL2776 | 2018-02-26 |  | 67271 | Kleinkarlbach | Bad Dürkheim | Rheinland-Pfalz |  |  |  |  | 2018-02-05 | Erdgas | 0.75 | 0.75 | Pfalzwerke Netz AG |  | Niederspannung | 1 | 0.75
VORL2777 | 2018-02-26 |  | 31711 | Luhden | Schaumburg | Niedersachsen |  |  |  |  | 2018-02-05 | Erdgas | 5.5 | 5.5 | Westfalen Weser Netz GmbH |  | Niederspannung | 14.7 | 5.5
VORL2778 | 2018-02-26 | Astruper Weg 51 | 49191 | Belm | Osnabrück | Niedersachsen |  |  |  |  | 2018-02-23 | Erdgas | 34 | 34 | Westnetz GmbH |  | Mittelspannung/Niederspannung | 78 | 34
VORL2779 | 2018-02-26 |  | 35606 | Solms | Lahn-Dill-Kreis | Hessen |  |  |  |  | 2017-12-11 | Erdgas | 20 | 20 | EnergieNetz Mitte GmbH |  | Niederspannung | 42 | 20
VORL2780 | 2018-02-26 | Berliner Allee 7 | 54295 | Trier | Trier | Rheinland-Pfalz |  |  |  |  | 2017-11-14 | Erdgas | 50 | 49.1 | Stadtwerke Trier Versorgungs-GmbH |  | Niederspannung | 81 | 50
VORL2781 | 2018-02-26 |  | 83024 | Rosenheim | Rosenheim | Bayern |  |  |  |  | 2017-10-09 | Erdgas | 0.75 | 0.75 | Stadtwerke Rosenheim Netze GmbH |  | Niederspannung | 1 | 0.75
VORL2782 | 2018-02-26 |  | 46284 | Dorsten | Recklinghausen | Nordrhein-Westfalen |  |  |  |  | 2018-02-01 | Erdgas | 5.5 | 5.5 | Westnetz GmbH |  | Niederspannung | 12.5 | 5.5
VORL2807 | 2018-02-26 |  | 21522 | Hittbergen | Lüneburg | Niedersachsen |  |  |  |  | 2017-12-15 | Erdgas | 5.5 | 5.5 | Avacon Netz GmbH |  | Niederspannung | 14.7 | 5.5
VORL2864 | 2018-02-26 |  | 32051 | Herford | Herford | Nordrhein-Westfalen |  |  |  |  | 2018-03-09 | Erdgas | 1 | 1 | Westfalen Weser Netz GmbH |  | Niederspannung | 5.6 | 1
VORL2784 | 2018-02-27 | Philip-Reis-Str. 46 | 69126 | Heidelberg |  | Baden-Württemberg |  |  |  |  | 2018-02-13 | Erdgas | 51 | 50 | Stadtwerke Heidelberg Netze GmbH |  | Niederspannung | 92 | 50
VORL2785 | 2018-02-27 | Gaisdorf 14 | 74547 | Untermünkheim | Schwäbisch Hall | Baden-Württemberg |  |  |  |  | 2017-12-17 | Flüssiggas | 34 | 33 | Stadtwerke Schwäbisch Hall GmbH |  | Niederspannung | 75.5 | 33
VORL2786 | 2018-02-27 |  | 4600 | Altenburg | Altenburger Land | Thüringen |  |  |  |  | 2018-01-19 | Erdgas | 5.5 | 5.41 | Energie- und Wasserversorgung Altenburg GmbH |  | Niederspannung | 14.7 | 5.5
VORL2787 | 2018-02-27 |  | 39122 | Magdeburg |  | Sachsen-Anhalt |  |  |  |  | 2018-02-22 | Erdgas | 0.75 | 0.75 | Netze Magdeburg GmbH |  | Niederspannung | 1 | 0.75
VORL2788 | 2018-02-27 |  | 53229 | Bonn |  | Nordrhein-Westfalen |  |  |  |  | 2018-02-20 | Erdgas | 20 | 19.7 | Bonn-Netz GmbH |  | Niederspannung | 46.2 | 20
VORL2789 | 2018-02-27 | Aspelweg 1 | 24783 | Osterrönfeld | Rendsburg-Eckernförde | Schleswig-Holstein |  |  |  |  | 2018-01-17 | Erdgas | 49 | 49 | Schleswig-Holstein Netz AG |  | Niederspannung | 98 | 49
VORL2804 | 2018-02-27 | Stäffeleswiesen 60 | 89522 | Heidenheim | Heidenheim | Baden-Württemberg |  |  |  |  | 2017-11-16 | Klärgas (Erdgas) | 250 | 250 | Stadtwerke Heidenheim AG | Netzbetreiber | Niederspannung | 304 | 250
VORL2790 | 2018-02-28 |  | 26122 | Oldenburg |  | Niedersachsen |  |  |  |  | 2017-12-06 | Erdgas | 5.5 | 5.5 | EWE NETZ GmbH |  | Niederspannung | 11 | 5.5
VORL2791 | 2018-02-28 |  | 92637 | Weiden |  | Bayern |  |  |  |  | 2018-01-11 | Erdgas | 5.5 | 5.5 | Bayernwerk Netz GmbH |  | Niederspannung | 14.7 | 5.5
VORL2792 | 2018-02-28 | Ingelheimer Str. | 55268 | Nieder-Olm | Mainz-Bingen | Rheinland-Pfalz |  |  |  |  | 2018-01-23 | Erdgas | 50 | 50 | EWR Netz GmbH |  | Niederspannung | 112 | 50
VORL2793 | 2018-02-28 |  | 32361 | Preußisch Oldendorf | Minden-Lübbecke | Nordrhein-Westfalen |  |  |  |  | 2018-02-27 | Erdgas | 0.75 | 0.75 | Westnetz GmbH |  | Niederspannung | 1 | 0.75
VORL2794 | 2018-02-28 |  | 25548 | Kellinghusen | Steinburg | Schleswig-Holstein |  |  |  |  | 2017-12-18 | Erdgas | 9 | 9 | Schleswig-Holstein Netz AG |  | Niederspannung | 20 | 9
VORL2795 | 2018-02-28 |  | 56281 | Emmelshausen | Rhein-Hunsrück-Kreis | Rheinland-Pfalz |  |  |  |  | 2017-07-05 | Erdgas | 7.2 | 7.2 | Westnetz GmbH |  | Niederspannung | 17.45 | 7.2
VORL2796 | 2018-02-28 | Graf-Pückler-Limpurg-Straße 77 | 90768 | Fürth | Fürth | Bayern |  |  |  |  | 2018-02-20 | Erdgas | 35 | 33.8 | infra fürth gmbh |  | Niederspannung | 60 | 35
VORL2798 | 2018-02-28 |  | 87474 | Buchenberg | Oberallgäu | Bayern |  |  |  |  | 2018-02-08 | Flüssiggas | 20 | 20 | AllgäuNetz GmbH & Co. KG |  | Niederspannung | 39 | 20
VORL2799 | 2018-02-28 | Parkstr. 3 | 14712 | Rathenow | Havelland | Brandenburg |  |  |  |  | 2018-02-22 | Erdgas | 51 | 50 | E.DIS Netz GmbH |  | Niederspannung | 80 | 50
VORL2800 | 2018-02-28 |  | 31515 | Wunstorf | Region Hannover | Niedersachsen |  |  |  |  | 2017-09-22 | Erdgas | 1 | 1 | Westfalen Weser Netz GmbH |  | Niederspannung | 28 | 1
VORL2801 | 2018-02-28 |  | 49424 | Goldenstedt | Vechta | Niedersachsen |  |  |  |  | 2017-08-21 | Erdgas | 0.75 | 0.75 | EWE NETZ GmbH |  | Niederspannung | 1 | 0.75
VORL2802 | 2018-02-28 |  | 41061 | Mönchengladbach |  | Nordrhein-Westfalen |  |  |  |  | 2017-07-01 | Erdgas | 20 | 20 | NEW Netz GmbH |  | Niederspannung | 46.7 | 20
VORL2803 | 2018-02-28 | Am Kindergarten 1 | 59872 | Meschede | Hochsauerlandkreis | Nordrhein-Westfalen |  |  |  |  | 2017-12-08 | Erdgas | 250 | 250 | Westnetz GmbH |  | Mittelspannung | 260 | 250
VORL2806 | 2018-02-28 |  | 47492 | Rheinberg | Wesel | Nordrhein-Westfalen |  |  |  |  | 2017-08-21 | Erdgas | 3 | 3 | Westnetz GmbH |  | Niederspannung | 9 | 3
VORL2809 | 2018-02-28 |  | 71093 | Weil im Schönbuch | Böblingen | Baden-Württemberg |  |  |  |  | 2017-12-13 | Erdgas | 5.5 | 5.41 | Netze BW GmbH |  | Niederspannung | 14.7 | 5.5
VORL2808 | 2018-03-01 |  | 19075 | Warsow | Ludwigslust-Parchim | Mecklenburg-Vorpommern |  |  |  |  | 2018-02-08 | Erdgas | 1.1 | 1.1 | WEMAG Netz GmbH |  | Niederspannung | 5.7 | 1.1
VORL2811 | 2018-03-01 | Augsburger Str. 130 | 86368 | Gersthofen | Augsburg | Bayern |  |  |  |  | 2017-11-09 | Erdgas | 34 | 33 | LEW Verteilnetz GmbH |  | Niederspannung | 71.6 | 33
VORL2813 | 2018-03-01 |  | 53919 | Weilerswist | Euskirchen | Nordrhein-Westfalen |  |  |  |  | 2017-07-17 | Erdgas | 26 | 25.2 | Westnetz GmbH |  | Niederspannung | 582 | 100
VORL2814 | 2018-03-01 | Mittelbugweg 15, Hallenbad Pegnitzaue | 90571 | Schwaig b. Nürnberg | Nürnberger Land | Bayern |  |  |  |  | 2017-09-25 | Erdgas | 100 | 100 | MDN Main-Donau Netzgesellschaft mbH |  | Niederspannung | 164 | 100
VORL2815 | 2018-03-01 | Goldberger Str. 90 | 40822 | Mettmann | Mettmann | Nordrhein-Westfalen |  |  |  |  | 2018-02-28 | Erdgas | 51 | 50 | Westnetz GmbH |  | Niederspannung | 92 | 50
VORL2816 | 2018-03-01 |  | 76227 | Karlsruhe |  | Baden-Württemberg |  |  |  |  | 2018-02-05 | Erdgas | 19 | 19 | Stadtwerke Karlsruhe Netzservice GmbH |  | Niederspannung | 36 | 19
VORL2817 | 2018-03-01 |  | 72175 | Dornhan | Rottweil | Baden-Württemberg |  |  |  |  | 2017-12-20 | Erdgas | 2 | 2 | bnNETZE GmbH |  | Niederspannung | 5.2 | 2
VORL2828 | 2018-03-01 |  | 58730 | Fröndenberg | Unna | Nordrhein-Westfalen |  |  |  |  | 2018-02-14 | Erdgas | 1.1 | 1.1 | Stadtwerke Fröndenberg GmbH |  | Niederspannung | 5.7 | 1.1
VORL2805 | 2018-03-02 |  | 65468 | Trebur | Groß-Gerau | Hessen |  |  |  |  | 2018-02-28 | Erdgas | 1 | 1 | Mainzer Netze GmbH |  | Niederspannung | 5.82 | 1
VORL2810 | 2018-03-02 |  | 53115 | Bonn |  | Nordrhein-Westfalen |  |  |  |  | 2018-02-16 | Erdgas | 6 | 5.96 | Bonn-Netz GmbH |  | Niederspannung | 13.5 | 6
VORL2829 | 2018-03-02 |  | 46485 | Wesel |  | Nordrhein-Westfalen |  |  |  |  | 2017-11-06 | Erdgas | 6.7 | 6 | Westnetz GmbH |  | Niederspannung | 14.9 | 6
VORL2830 | 2018-03-02 |  | 74357 | Bönnigheim | Ludwigsburg | Baden-Württemberg |  |  |  |  | 2017-10-12 | Erdgas | 5.5 | 5.41 | Netze BW GmbH |  | Niederspannung | 14.7 | 5.5
VORL2831 | 2018-03-02 |  | 27308 | Kirchlinteln | Verden | Niedersachsen |  |  |  |  | 2018-02-26 | Erdgas | 15 | 15 | EWE NETZ GmbH |  | Niederspannung | 31 | 15
VORL2832 | 2018-03-02 |  | 92334 | Berching | Neumarkt in der Oberpfalz | Bayern |  |  |  |  | 2018-03-01 | Erdgas | 11 | 11 | Bayernwerk Netz GmbH |  | Niederspannung | 30 | 11
VORL2833 | 2018-03-02 |  | 56332 | Niederfell | Mayen-Koblenz | Rheinland-Pfalz |  |  |  |  | 2018-02-09 | Erdgas | 0.75 | 0.75 | Westnetz GmbH |  | Niederspannung | 1 | 0.75
VORL2836 | 2018-03-02 |  | 22929 | Rausdorf | Stormarn | Schleswig-Holstein |  |  |  |  | 2017-12-15 | Erdgas | 5.5 | 5.5 | Schleswig-Holstein Netz AG |  | Mittelspannung | 14.7 | 5.5
VORL2837 | 2018-03-02 | Wessingkamp 5 | 46342 | Velen | Borken | Nordrhein-Westfalen |  |  |  |  | 2017-11-30 | Flüssiggas | 40 | 36 | Westnetz GmbH |  | Niederspannung | 25.2 | 11
VORL2834 | 2018-03-04 |  | 3172 | Schenkendöbern | Spree-Neiße | Brandenburg |  |  |  |  | 2018-02-21 | Erdgas | 0.75 | 0.75 | Mitteldeutsche Netzgesellschaft mbH (MITNETZ STROM) |  | Niederspannung | 1 | 0.75
VORL2835 | 2018-03-04 | Waasterslaawai 4a | 25938 | Süderende | Nordfriesland | Schleswig-Holstein |  |  |  |  | 2017-08-24 | Erdgas | 50 | 50 | Schleswig-Holstein Netz AG | Netzbetreiber | Mittelspannung/Niederspannung | 86 | 50
VORL2838 | 2018-03-05 | Düesbergweg 143 | 48153 | Münster |  | Nordrhein-Westfalen |  |  |  |  | 2018-02-14 | Erdgas | 52 | 50 | münsterNETZ GmbH |  | Mittelspannung | 95 | 50
VORL2839 | 2018-03-05 |  | 35708 | Haiger | Lahn-Dill-Kreis | Hessen |  |  |  |  | 2018-03-01 | Erdgas | 15 | 15 | Stadtwerke Haiger |  | Niederspannung | 30 | 15
VORL2840 | 2018-03-05 |  | 57075 | Siegen | Siegen-Wittgenstein | Nordrhein-Westfalen |  |  |  |  | 2017-08-30 | Erdgas | 9 | 9 | Westnetz GmbH |  | Niederspannung | 20 | 9
VORL2841 | 2018-03-05 | Leipziger Str. 107 | 37235 | Hessisch Lichtenau | Kassel | Hessen |  |  |  |  | 2017-11-28 | Erdgas | 49.5 | 49.5 | EnergieNetz Mitte GmbH |  | Niederspannung | 100 | 50
VORL2842 | 2018-03-05 |  | 15890 | Eisenhüttenstadt | Oder-Spree | Brandenburg |  |  |  |  | 2018-02-22 | Erdgas | 0.75 | 0.75 | E.DIS Netz GmbH |  | Niederspannung | 1 | 0.75
VORL2843 | 2018-03-05 |  | 21435 | Stelle | Harburg | Niedersachsen |  |  |  |  | 2017-12-21 | Erdgas | 5.5 | 5.5 | EWE NETZ GmbH |  | Niederspannung | 14.7 | 5.5
VORL2844 | 2018-03-05 |  | 79189 | Bad Krozingen | Breisgau-Hochschwarzwald | Baden-Württemberg |  |  |  |  | 2018-02-13 | Erdgas | 5.5 | 5.42 | bnNETZE GmbH |  | Niederspannung | 14.8 | 5.5
VORL2845 | 2018-03-05 |  | 36419 | Buttlar | Wartburgkreis | Thüringen |  |  |  |  | 2018-03-01 | Flüssiggas | 0.93 | 0.93 | Überlandwerk Rhön GmbH |  | Niederspannung | 5.7 | 0.93
VORL2846 | 2018-03-05 |  | 78199 | Bräunlingen | Villingen-Schwenningen | Baden-Württemberg |  |  |  |  | 2017-12-13 | Erdgas | 20 | 19 | Energieversorgung Südbaar GmbH |  | Niederspannung | 1 | 0.75
VORL2847 | 2018-03-06 |  | 14797 | Kloster Lehnin | Potsdam-Mittelmark | Brandenburg |  |  |  |  | 2018-02-23 | Erdgas | 0.75 | 0.75 | E.DIS Netz GmbH |  | Niederspannung | 1 | 0.75
VORL2848 | 2018-03-06 |  | 97334 | Sommerach | Kitzingen | Bayern |  |  |  |  | 2018-01-10 | Erdgas | 5.5 | 5.4 | Unterfränkische Überlandzentrale eG |  | Niederspannung | 14.7 | 5.5
VORL2849 | 2018-03-06 |  | 49832 | Thuine | Emsland | Niedersachsen |  |  |  |  | 2018-02-19 | Erdgas | 0.75 | 0.75 | Westnetz GmbH |  | Niederspannung | 1 | 0.75
VORL2850 | 2018-03-06 |  | 73760 | Ostfildern | Esslingen | Baden-Württemberg |  |  |  |  | 2018-02-20 | Erdgas | 0.75 | 0.75 | Netze BW GmbH |  | Niederspannung | 1 | 0.75
VORL2851 | 2018-03-06 | Mühlenkampstr. 16 | 38723 | Seesen | Goslar | Niedersachsen |  |  |  |  | 2018-01-10 | Erdgas | 360 | 349 | Harz Energie Netz GmbH | Netzbetreiber/Direktvermarkter | Niederspannung | 381 | 360
VORL2852 | 2018-03-06 |  | 85579 | Neubiberg | München | Bayern |  |  |  |  | 2017-11-09 | Erdgas | 0.75 | 0.75 | Bayernwerk Netz GmbH |  | Niederspannung | 1 | 0.75
VORL2855 | 2018-03-06 |  | 53757 | Sankt Augustin | Rhein-Sieg-Kreis | Nordrhein-Westfalen |  |  |  |  | 2018-03-05 | Erdgas | 0.75 | 0.75 | Westnetz GmbH |  | Niederspannung | 1 | 0.75
VORL2890 | 2018-03-06 |  | 50765 | Köln |  | Nordrhein-Westfalen |  |  |  |  | 2018-02-27 | Erdgas | 6 | 6 | Rheinische NETZGesellschaft mbH |  | Niederspannung | 14 | 6
VORL2891 | 2018-03-06 |  | 45329 | Essen |  | Nordrhein-Westfalen |  |  |  |  | 2018-02-05 | Erdgas | 15 | 15 | Westnetz GmbH |  | Niederspannung | 31 | 15
VORL2853 | 2018-03-07 |  | 97980 | Bad Mergentheim | Main Tauber Kreis | Baden-Württemberg |  |  |  |  | 2017-12-27 | Erdgas | 5.5 | 5.5 | Stadtwerk Tauberfranken GmbH |  | Niederspannung | 14.7 | 5.5
VORL2854 | 2018-03-07 |  | 73467 | Kirchheim am Ries | Ostalbkreis | Baden-Württemberg |  |  |  |  | 2018-02-21 | Erdgas | 0.75 | 0.75 | Netzgesellschaft Ostwürttemberg DonauRies GmbH |  | Niederspannung | 1 | 0.75
VORL2856 | 2018-03-07 |  | 21682 | Stade | Stade | Niedersachsen |  |  |  |  | 2018-02-19 | Erdgas | 25.64 | 20 | Stadtwerke Stade GmbH |  | Niederspannung | 45.7 | 20
VORL2857 | 2018-03-07 |  | 93426 | Roding | Cham | Bayern |  |  |  |  | 2017-09-22 | Erdgas | 15 | 15 | Bayernwerk Netz GmbH |  | Niederspannung | 31 | 15
VORL2858 | 2018-03-07 | Hartershofen , FlSt. 351 | 91628 | Steinsfeld | Ansbach | Bayern | Regierung von Oberfranken | 26-3918.032.01-II/5-4520/2016 | BImSchG | 2016-12-05 | 2018-02-26 | Erdgas | 1999 | 1920 | MDN Main-Donau Netzgesellschaft mbH | Netzbetreiber | Mittelspannung | 1900 | 1999
VORL2859 | 2018-03-07 | Am Brückweg 24 | 65428 | Rüsselsheim am Main | Groß-Gerau | Hessen |  |  |  |  | 2018-03-05 | Erdgas | 156 | 142 | Energieversorgung Rüsselsheim GmbH | Dritte | Niederspannung | 92 | 50
VORL2860 | 2018-03-07 | Flur 10; Flurstück 409 | 58300 | Wetter (Ruhr) | Ennepe-Ruhr-Kreis | Nordrhein-Westfalen |  |  |  |  | 2017-12-21 | Erdgas | 133 | 130 | AVU Netz GmbH | Netzbetreiber | Mittelspannung/Niederspannung | 196 | 133
VORL2861 | 2018-03-07 |  | 71522 | Backnang | Rems-Murr-Kreis | Baden-Württemberg |  |  |  |  | 2017-11-21 | Erdgas | 8.1 | 8.1 | Syna GmbH |  | Niederspannung | 19.2 | 8.1
VORL2862 | 2018-03-07 |  | 21073 | Hamburg |  | Hamburg |  |  |  |  | 2018-03-01 | Erdgas | 22 | 22 | Stromnetz Hamburg GmbH |  | Niederspannung | 51.2 | 22
VORL2863 | 2018-03-07 | Schottkystr. 2-4 | 91058 | Erlangen | Erlangen | Bayern | Stadt Erlangen, Amt f. Umweltschutz u. Energiefragen | I/31SH027 | BImSchG | 2016-11-03 | 2018-05-23 | Erdgas | 1014.4 | 901 | Erlanger Stadtwerke AG | Netzbetreiber | Mittelspannung/Niederspannung | 972 | 901
VORL2865 | 2018-03-08 |  | 73485 | Unterschneidheim | Ostalbkreis | Baden-Württemberg |  |  |  |  | 2018-02-06 | Erdgas | 5.5 | 5.5 | Netzgesellschaft Ostwürttemberg DonauRies GmbH |  | Niederspannung | 14.7 | 5.5
VORL2866 | 2018-03-08 |  | 37431 | Bad Lauterberg | Göttingen | Niedersachsen |  |  |  |  | 2017-08-17 | Erdgas | 0.75 | 0.75 | Harz Energie Netz GmbH |  | Niederspannung | 7.2 | 0.75
VORL2892 | 2018-03-08 |  | 78564 | Reichenbach | Tuttlingen | Baden-Württemberg |  |  |  |  | 2017-12-06 | Erdgas | 20 | 20 | Netze BW GmbH |  | Niederspannung | 44 | 20
VORL2893 | 2018-03-08 |  | 12683 | Berlin |  | Berlin |  |  |  |  | 2018-02-23 | Erdgas | 22 | 20 | Stromnetz Berlin GmbH | Dritte | Niederspannung | 40 | 20
VORL2894 | 2018-03-08 | Osterjork 58 | 21635 | Jork | Stade | Niedersachsen |  |  |  |  | 2017-09-04 | Erdgas | 56 | 50 | EWE NETZ GmbH |  | Niederspannung | 100 | 50
VORL2896 | 2018-03-08 |  | 78655 | Dunningen | Rottweil | Baden-Württemberg |  |  |  |  | 2017-12-22 | Erdgas | 1 | 1 | Netze BW GmbH |  | Niederspannung | 26 | 1
VORL2907 | 2018-03-08 |  | 48336 | Sassenberg | Warendorf | Nordrhein-Westfalen |  |  |  |  | 2018-02-14 | Flüssiggas | 5.5 | 5.5 | Westnetz GmbH |  | Niederspannung | 14.3 | 5.5
VORL2908 | 2018-03-08 |  | 52428 | Jülich | Düren | Nordrhein-Westfalen |  |  |  |  | 2018-03-06 | Erdgas | 0.75 | 0.75 | regionetz GmbH |  | Niederspannung | 1 | 0.75
VORL2867 | 2018-03-09 |  | 93096 | Köfering | Regensburg | Bayern |  |  |  |  | 2018-03-09 | Erdgas | 18.9 | 15 | Bayernwerk Netz GmbH |  | Niederspannung | 30 | 15
VORL2895 | 2018-03-09 |  | 72175 | Dornhan | Rottweil | Baden-Württemberg |  |  |  |  | 2017-12-20 | Flüssiggas | 5 | 5 | Netze BW GmbH | Netzbetreiber | Niederspannung | 12.5 | 5
VORL2909 | 2018-03-09 | Zeitzer Straße 39 | 6711 | Theissen | Burgenlandkreis | Sachsen-Anhalt |  |  |  |  | 2018-02-21 | Erdgas | 49.5 | 49.5 | REDINET Burgenland GmbH |  | Mittelspannung/Niederspannung | 100 | 49.5
VORL2910 | 2018-03-09 |  | 25813 | Husum | Nordfriesland | Schleswig-Holstein |  |  |  |  | 2018-03-02 | Erdgas | 5.5 | 5.5 | Stadtwerke Husum Netz GmbH |  | Niederspannung | 14.7 | 5.5
VORL2911 | 2018-03-09 |  | 76532 | Baden - Baden |  | Baden-Württemberg |  |  |  |  | 2018-02-26 | Erdgas | 20 | 20 | Stadtwerke Baden-Baden | Direktvermarkter | Niederspannung | 44 | 20
VORL2916 | 2018-03-10 |  | 90411 | Nürnberg |  | Bayern |  |  |  |  | 2018-02-26 | Erdgas | 0.75 | 0.75 | MDN Main-Donau Netzgesellschaft mbH |  | Niederspannung | 1 | 0.75
VORL2868 | 2018-03-12 |  | 65366 | Geisenheim | Rheingau-Taunus-Kreis | Hessen |  |  |  |  | 2018-03-07 | Erdgas | 5.5 | 5.5 | Syna GmbH |  | Niederspannung | 12.5 | 5.5
VORL2869 | 2018-03-12 | Tullastr. 4 | 77694 | Kehl | Ortenaukreis | Baden-Württemberg |  |  |  |  | 2018-02-15 | Erdgas | 50 | 50 | Netze Mittelbaden GmbH + Co. KG | Netzbetreiber | Mittelspannung | 79 | 50
VORL2870 | 2018-03-12 |  | 79415 | Bad Bellingen | Lörrach | Baden-Württemberg |  |  |  |  | 2018-01-30 | Erdgas | 5.5 | 5.38 | ED Netze GmbH |  | Niederspannung | 14.8 | 5.5
VORL2871 | 2018-03-12 |  | 25704 | Epenwöhrden | Dithmarschen | Schleswig-Holstein |  |  |  |  | 2018-02-07 | Erdgas | 5.5 | 5.5 | Schleswig-Holstein Netz AG |  | Niederspannung | 14.8 | 5.5
VORL2872 | 2018-03-12 | Ruitstr. 10 | 71691 | Freiberg am Neckar | Ludwigsburg | Baden-Württemberg |  |  |  |  | 2018-01-01 | Erdgas | 40 | 39.838 | Syna GmbH | Dritte | Niederspannung | 84.4 | 40
VORL2873 | 2018-03-12 |  | 14612 | Falkensee | Havelland | Brandenburg |  |  |  |  | 2017-07-31 | Erdgas | 0.75 | 0.75 | E.DIS Netz GmbH |  | Niederspannung | 1 | 0.75
VORL2874 | 2018-03-12 | Waasterstig 37e | 25938 | Oldsum | Nordfriesland | Schleswig-Holstein |  |  |  |  | 2018-02-08 | Erdgas | 174 | 140 | Schleswig-Holstein Netz AG |  | Mittelspannung | 212 | 140
VORL2875 | 2018-03-12 |  | 26571 | Juist | Aurich | Niedersachsen |  |  |  |  | 2017-07-01 | Erdgas | 5.5 | 5.5 | EWE NETZ GmbH |  | Niederspannung | 14.7 | 5.5
VORL2876 | 2018-03-12 |  | 26571 | Juist | Aurich | Niedersachsen |  |  |  |  | 2017-07-01 | Erdgas | 5.5 | 5.5 | EWE NETZ GmbH |  | Niederspannung | 14.7 | 5.5
VORL2877 | 2018-03-12 |  | 26571 | Juist | Aurich | Niedersachsen |  |  |  |  | 2017-07-01 | Erdgas | 5.5 | 5.5 | EWE NETZ GmbH |  | Niederspannung | 14.7 | 5.5
VORL2878 | 2018-03-12 |  | 4600 | Altenburg | Altenburger Land | Thüringen |  |  |  |  | 2018-02-12 | Erdgas | 20 | 19.92 | Energie- und Wasserversorgung Altenburg GmbH |  | Niederspannung | 38.7 | 20
VORL2879 | 2018-03-12 |  | 70437 | Stuttgart |  | Baden-Württemberg |  |  |  |  | 2017-12-20 | Erdgas | 1 | 1 | Stuttgart Netze Betrieb GmbH |  | Niederspannung | 5.6 | 1
VORL2880 | 2018-03-12 |  | 52396 | Heimbach | Düren | Nordrhein-Westfalen |  |  |  |  | 2018-03-09 | Flüssiggas | 0.93 | 0.93 | Westnetz GmbH |  | Niederspannung | 5.7 | 0.93
VORL2929 | 2018-03-12 |  | 83483 | Bischofswiesen | Berchtesgadener Land | Bayern |  |  |  |  | 2018-01-01 | Erdgas | 0.75 | 0.75 | Bayernwerk Netz GmbH |  | Niederspannung | 17.9 | 0.75
VORL2881 | 2018-03-13 |  | 32657 | Lemgo | Lippe | Nordrhein-Westfalen |  |  |  |  | 2017-07-20 | Erdgas | 1 | 1 | Stadtwerke Lemgo GmbH |  | Niederspannung | 5.82 | 1
VORL2882 | 2018-03-13 | Nägelestr. 19 | 71540 | Murrhardt | Rems-Murr-Kreis | Baden-Württemberg |  |  |  |  | 2017-12-07 | Erdgas | 56 | 50 | Syna GmbH |  | Niederspannung | 94.6 | 50
VORL2883 | 2018-03-13 |  | 88285 | Bodnegg | Ravensburg | Baden-Württemberg |  |  |  |  | 2018-03-10 | Flüssiggas | 5.5 | 5.5 | Netze BW GmbH |  | Niederspannung | 12.5 | 5.5
VORL2884 | 2018-03-13 |  | 56567 | Neuwied | Neuwied | Rheinland-Pfalz |  |  |  |  | 2017-12-13 | Erdgas | 0.75 | 0.75 | Stadtwerke Neuwied GmbH |  | Niederspannung | 1 | 0.75
VORL2885 | 2018-03-13 |  | 91074 | Herzogenaurach | Erlangen-Höchstadt | Bayern |  |  |  |  | 2018-01-01 | Erdgas | 5.5 | 5.5 | Herzo Werke GmbH |  | Niederspannung | 14.7 | 5.5
VORL2886 | 2018-03-13 |  | 58840 | Plettenberg | Märkischer Kreis | Nordrhein-Westfalen |  |  |  |  | 2018-02-15 | Erdgas | 31 | 30 | Enervie AssetNetWork GmbH | Dritte | Niederspannung | 61 | 30
VORL2887 | 2018-03-13 | Theodor-Heuss-Str. 60 | 30853 | Langenhagen | Region Hannover | Niedersachsen |  |  |  |  | 2018-02-16 | Erdgas | 238 | 233.8 | enercity Netzgesellschaft mbH | Netzbetreiber | Mittelspannung | 366 | 238
VORL2888 | 2018-03-13 | Vinzenzweg 10c | 21077 | Hamburg |  | Hamburg |  |  |  |  | 2017-12-28 | Erdgas | 50 | 49 | Stromnetz Hamburg GmbH |  | Niederspannung | 82 | 50
VORL2889 | 2018-03-13 |  | 79539 | Lörrach | Lörrach | Baden-Württemberg |  |  |  |  | 2017-09-07 | Erdgas | 5.5 | 5.38 | ED Netze GmbH |  | Niederspannung | 14.8 | 5.5
VORL2915 | 2018-03-13 |  | 49170 | Hagen am Teutoburegr Wald | Osnabrück | Niedersachsen |  |  |  |  | 2017-11-20 | Erdgas | 11 | 11 | Teutoburger Energie Netzwerk eG |  | Niederspannung | 29.6 | 11
VORL2923 | 2018-03-13 | Aachner Str. 47 | 53359 | Rheinabch | Rhein-Sieg-Kreis | Nordrhein-Westfalen |  |  |  |  | 2018-03-20 | Erdgas | 245 | 240 | Westnetz GmbH | Netzbetreiber | Mittelspannung/Niederspannung | 353 | 245
VORL2898 | 2018-03-14 |  | 53501 | Grafschaft | Ahrweiler | Rheinland-Pfalz |  |  |  |  | 2018-01-01 | Erdgas | 20 | 20 | Westnetz GmbH |  | Niederspannung | 44 | 20
VORL2899 | 2018-03-14 |  | 45663 | Recklinghausen |  | Nordrhein-Westfalen |  |  |  |  | 2018-01-31 | Erdgas | 15 | 15 | Westnetz GmbH |  | Niederspannung | 30 | 15
VORL2900 | 2018-03-14 |  | 63546 | Hammersbach | Main-Kinzig-Kreis | Hessen |  |  |  |  | 2018-03-13 | Erdgas | 3 | 3 | ovag Netz AG |  | Niederspannung | 8 | 3
VORL2901 | 2018-03-14 | Benediktinerplatz 3 | 78467 | Konstanz | Konstanz | Baden-Württemberg |  |  |  |  | 2017-10-27 | Erdgas | 48 | 48 | Stadtwerke Konstanz GmbH | Netzbetreiber/Dritte | Niederspannung | 80 | 48
VORL2902 | 2018-03-14 | Badstr. 1 | 26524 | Hage | Aurich | Niedersachsen |  |  |  |  | 2017-10-06 | Erdgas | 50.7 | 50 | EWE NETZ GmbH |  | Niederspannung | 86 | 50
VORL2903 | 2018-03-14 |  | 26486 | Wangerooge | Friesland | Niedersachsen |  |  |  |  | 2017-09-15 | Erdgas | 1 | 0.93 | EWE NETZ GmbH |  | Niederspannung | 26 | 1
VORL2904 | 2018-03-14 | Grüner Weg 28-48 | 33098 | Paderborn | Paderborn | Nordrhein-Westfalen |  |  |  |  | 2018-03-09 | Erdgas | 99 | 98 | Westfalen Weser Netz GmbH |  | Mittelspannung | 173 | 99
VORL2905 | 2018-03-14 | An der Neumark 65 | 12347 | Berlin |  | Berlin |  |  |  |  | 2018-03-13 | Erdgas | 56 | 50 | Stromnetz Berlin GmbH | Netzbetreiber | Niederspannung | 100 | 50
VORL2906 | 2018-03-14 |  | 41749 | Viersen | Viersen | Nordrhein-Westfalen |  |  |  |  | 2017-08-01 | Erdgas | 5.5 | 5.5 | NEW Netz GmbH |  | Niederspannung | 14.7 | 5.5
VORL2924 | 2018-03-14 |  | 77656 | Offenburg | Ortenauskreis | Baden-Württemberg |  |  |  |  | 2018-03-19 | Erdgas | 20 | 19.7 | Netze Mittelbaden GmbH + Co. KG |  | Mittelspannung | 39 | 20
VORL2925 | 2018-03-14 |  | 37115 | Duderstadt | Göttingen | Niedersachsen |  |  |  |  | 2018-03-14 | Erdgas | 1.1 | 1.1 | Eichsfelder Energie- und Wasserversorgungsgesellschaft mbH |  | Niederspannung | 5.7 | 1.1
VORL2913 | 2018-03-15 |  | 97525 | Schwebheim | Schweinfurt | Bayern |  |  |  |  | 2017-10-25 | Erdgas | 5.5 | 5.4 | Unterfränkische Überlandzentrale eG |  | Niederspannung | 14.7 | 5.5
VORL2914 | 2018-03-15 |  | 69168 | Wiesloch | Rhein-Neckar-Kreis | Baden-Württemberg |  |  |  |  | 2018-03-01 | Erdgas | 0.75 | 0.75 | Netze BW GmbH |  | Niederspannung | 1 | 0.75
VORL2917 | 2018-03-15 |  | 52531 | Übach-Palenberg | Heinsberg | Nordrhein-Westfalen |  |  |  |  | 2018-03-03 | Flüssiggas | 0.93 | 0.93 | NEW Netz GmbH |  | Niederspannung | 5.7 | 0.93
VORL2962 | 2018-03-15 |  | 16775 | Löwenberger Land | Oberhavel | Brandenburg |  |  |  |  | 2017-08-18 | Erdgas | 1 | 1 | E.DIS Netz GmbH |  | Niederspannung | 5.82 | 1
VORL2963 | 2018-03-15 |  | 72181 | Starzach | Tübingen | Baden-Württemberg |  |  |  |  | 2018-03-19 | Flüssiggas | 0.93 | 0.93 | Netze BW GmbH |  | Niederspannung | 5.7 | 0.93
VORL2964 | 2018-03-15 | Jusiweg 6-26 | 73734 | Esslingen | Esslingen | Baden-Württemberg |  |  |  |  | 2018-03-08 | Erdgas | 50 | 50 | Netze BW GmbH | Dritte | Niederspannung | 100 | 50
VORL2965 | 2018-03-15 |  | 37154 | Northeim | Northeim | Niedersachsen |  |  |  |  | 2018-02-20 | Erdgas | 1.5 | 1.5 | SWN Stadtwerke Northeim GmbH | Dritte | Niederspannung | 0.6 | 1.5
VORL2966 | 2018-03-15 |  | 33758 | Schloß Holte-Stukenbrock | Gütersloh | Nordrhein-Westfalen |  |  |  |  | 2018-03-01 | Erdgas | 5.5 | 5.5 | Westfalen Weser Netz GmbH |  | Niederspannung | 14.2 | 5.5
VORL2967 | 2018-03-15 | Limburgstr. 71 | 73230 | Kirchheim unter Teck | Esslingen | Baden-Württemberg |  |  |  |  | 2018-03-12 | Erdgas | 50 | 50 | Netze BW GmbH | Dritte | Niederspannung | 100 | 50
VORL2968 | 2018-03-15 |  | 46282 | Dorsten | Recklinghausen | Nordrhein-Westfalen |  |  |  |  | 2018-01-26 | Erdgas | 0.75 | 0.75 | Westnetz GmbH |  | Niederspannung | 1 | 0.75
VORL2969 | 2018-03-15 |  | 71069 | Sindelfingen | Böblingen | Baden-Württemberg |  |  |  |  | 2018-02-16 | Erdgas | 0.75 | 0.75 | Stadtwerke Sindelfingen GmbH |  | Niederspannung | 1 | 0.75
VORL3015 | 2018-03-15 | Diebrocker Str. 17 | 32051 | Herford | Herford | Nordrhein-Westfalen | Kreis Herford | 72/633.HF.46/17-0 | BImSchG | 2017-12-22 | 2018-08-06 | Erdgas | 797 | 785 | Stadtwerke Herford GmbH | Netzbetreiber | Mittelspannung | 870 | 785
VORL2912 | 2018-03-16 |  | 39615 | Seehausen | Stendal | Sachsen-Anhalt |  |  |  |  | 2018-02-21 | Erdgas | 0.7 | 0.7 | Avacon Netz GmbH |  | Niederspannung | 0.6 | 0.7
VORL2918 | 2018-03-16 |  | 69256 | Mauer | Rhein-Neckar-Kreis | Baden-Württemberg |  |  |  |  | 2018-01-29 | Erdgas | 5.6 | 5.5 | Syna GmbH |  | Niederspannung | 14.7 | 5.5
VORL2919 | 2018-03-16 |  | 27305 | Bruchhausen-Vilsen | Diepholz | Niedersachsen |  |  |  |  | 2017-07-01 | Erdgas | 0.75 | 0.75 | Avacon Netz GmbH |  | Niederspannung | 1 | 0.75
VORL2970 | 2018-03-16 | Europastr. 3 | 78549 | Spaichingen | Tuttlingen | Baden-Württemberg |  |  |  |  | 2017-09-21 | Erdgas | 33 | 33 | Netze BW GmbH | Dritte | Niederspannung | 71.6 | 33
VORL2971 | 2018-03-16 |  | 52222 | Stolberg | Aachen | Nordrhein-Westfalen |  |  |  |  | 2017-12-15 | Erdgas | 5.5 | 5.5 | regionetz GmbH |  | Niederspannung | 14.7 | 5.5
VORL2972 | 2018-03-16 |  | 8280 | Aue | Erzgebirgskreis | Sachsen |  |  |  |  | 2017-12-14 | Erdgas | 15 | 15 | Stadtwerke Aue GmbH | Netzbetreiber | Mittelspannung/Niederspannung | 31 | 15
VORL2973 | 2018-03-16 |  | 49479 | Ibbenbüren | Steinfurt | Nordrhein-Westfalen |  |  |  |  | 2017-12-13 | Erdgas | 5.5 | 5.5 | Westnetz GmbH | Dritte | Niederspannung | 14 | 5.5
VORL2974 | 2018-03-16 | Spohrstr. 3 | 4103 | Leipzig |  | Sachsen | Landesdirektion Sachsen | L44-8431/1771/3 | BImSchG | 2017-09-15 | 2018-03-14 | Erdgas | 1999 | 1999 | Netz Leipzig GmbH | Netzbetreiber | Mittelspannung | 2015 | 1999
VORL2975 | 2018-03-16 |  | 69256 | Mauer | Rhein-Neckar-Kreis | Baden-Württemberg |  |  |  |  | 2018-01-29 | Erdgas | 5.6 | 5.5 | Syna GmbH |  | Niederspannung | 14.7 | 5.5
VORL3017 | 2018-03-16 |  | 26721 | Emden |  | Niedersachsen |  |  |  |  | 2017-12-18 | Erdgas | 5.5 | 5.5 | Stadtwerke Emden GmbH |  | Niederspannung | 14.7 | 5.5
VORL3103 | 2018-03-16 | Geierstr. 7 | 53881 | Euskirchen | Euskirchen | Nordrhein-Westfalen |  |  |  |  | 2018-03-22 | Erdgas | 50 | 50 | Westnetz GmbH | Netzbetreiber | Niederspannung | 100 | 50
VORL2920 | 2018-03-17 |  | 53719 | Bad Berleburg | Siegen-Wittgenstein | Nordrhein-Westfalen |  |  |  |  | 2017-10-06 | Erdgas | 0.75 | 0.75 | Westnetz GmbH |  | Niederspannung | 11 | 0.75
VORL2921 | 2018-03-18 |  | 63477 | Maintal | Main-Kinzig-Kreis | Hessen |  |  |  |  | 2018-02-16 | Erdgas | 0.75 | 0.75 | Maintal-Werke-GmbH |  | Niederspannung | 1 | 0.75
VORL2922 | 2018-03-18 |  | 65203 | Wiesbaden | Wiesbaden | Hessen |  |  |  |  | 2017-10-04 | Erdgas | 0.75 | 0.75 | Stadtwerke Wiesbaden Netz GmbH |  | Niederspannung | 1 | 0.75
VORL2926 | 2018-03-19 | Innere Münchner Str. 26 | 84036 | Landshut |  | Bayern |  |  |  |  | 2018-03-13 | Erdgas | 100 | 100 | Stadtwerke Landshut | Netzbetreiber | Niederspannung | 112 | 100
VORL2927 | 2018-03-19 |  | 24578 | Bad Bramstedt | Bad Segeberg | Schleswig-Holstein |  |  |  |  | 2017-08-16 | Erdgas | 5.5 | 5.5 | Schleswig-Holstein Netz AG |  | Niederspannung | 14.7 | 5.5
VORL2928 | 2018-03-19 |  | 7333 | Unterwellenborn | Saalfeld-Rudolstadt | Thüringen |  |  |  |  | 2017-08-30 | Erdgas | 6 | 6 | TEN Thüringer Energienetze GmbH & Co |  | Niederspannung | 12 | 6
VORL2930 | 2018-03-19 |  | 91275 | Auerbach | Amberg-Sulzbach | Bayern |  |  |  |  | 2017-09-13 | Erdgas | 5.5 | 5.41 | Bayernwerk Netz GmbH |  | Niederspannung | 14.7 | 5.5
VORL2931 | 2018-03-19 | Am Möllerstift 22 | 33647 | Bielefeld |  | Nordrhein-Westfalen |  |  |  |  | 2018-03-06 | Erdgas | 34 | 34 | SWB Netz GmbH |  | Niederspannung | 78 | 34
VORL2932 | 2018-03-19 |  | 33415 | Verl | Gütersloh | Nordrhein-Westfalen |  |  |  |  | 2018-02-15 | Flüssiggas | 5.5 | 5.5 | Westnetz GmbH |  | Niederspannung | 14.3 | 5.5
VORL2933 | 2018-03-19 |  | 97616 | Bad Neustadt a.d. Saale | Rhön-Grabfeld | Bayern |  |  |  |  | 2018-02-26 | Erdgas | 5.5 | 5.5 | Stadtwerke Bad Neustadt a. d. Saale |  | Niederspannung | 14.7 | 5.5
VORL2934 | 2018-03-19 |  | 87471 | Durach | Oberallgäu | Bayern |  |  |  |  | 2018-01-16 | Erdgas | 0.75 | 0.75 | AllgäuNetz GmbH & Co. KG |  | Niederspannung | 1 | 0.75
VORL2935 | 2018-03-19 |  | 13503 | Berlin |  | Berlin |  |  |  |  | 2017-12-19 | Erdgas | 1 | 1 | Stromnetz Berlin GmbH |  | Niederspannung | 5.82 | 1
VORL2936 | 2018-03-19 |  | 39112 | Magdeburg |  | Sachsen-Anhalt |  |  |  |  | 2017-09-28 | Erdgas | 20 | 10 | Netze Magdeburg GmbH |  | Niederspannung | 39.6 | 20
VORL2937 | 2018-03-19 |  | 76891 | Bundenthal | Südwestpfalz | Rheinland-Pfalz |  |  |  |  | 2018-03-14 | Erdgas | 6 | 6 | Elektrizitätswerk Dahner Felsenland |  | Niederspannung | 14.9 | 6
VORL2938 | 2018-03-20 |  | 61440 | Oberursel | Hochtaunuskreis | Hessen |  |  |  |  | 2017-11-15 | Erdgas | 0.75 | 0.75 | Syna GmbH |  | Niederspannung | 1 | 0.75
VORL2939 | 2018-03-20 |  | 48734 | Reken | Borken | Nordrhein-Westfalen |  |  |  |  | 2018-02-22 | Erdgas | 0.75 | 0.75 | Westnetz GmbH |  | Niederspannung | 1 | 0.75
VORL2941 | 2018-03-20 |  | 12043 | Berlin |  | Berlin |  |  |  |  | 2017-11-07 | Erdgas | 16 | 16 | Stromnetz Berlin GmbH |  | Niederspannung | 35.3 | 16
VORL2942 | 2018-03-20 |  | 74189 | Weinsberg | Heilbronn | Baden-Württemberg |  |  |  |  | 2017-10-15 | Erdgas | 5.5 | 5.5 | Netze BW GmbH |  | Niederspannung | 14.3 | 5.5
VORL2943 | 2018-03-20 |  | 68809 | Neulußheim | Rhein-Neckar-Kreis | Baden-Württemberg |  |  |  |  | 2018-01-29 | Erdgas | 22 | 21.17 | Netze BW GmbH | Dritte | Niederspannung | 50 | 22
VORL2944 | 2018-03-20 |  | 78048 | Villingen-Schwenningen | Schwarzwald-Baar-Kreis | Baden-Württemberg |  |  |  |  | 2018-03-19 | Erdgas | 1 | 0.93 | Stadtwerke Villingen-Schwenningen GmbH |  | Niederspannung | 26 | 1
VORL2945 | 2018-03-20 |  | 67575 | Eich | Alzey-Worms | Rheinland-Pfalz |  |  |  |  | 2018-03-15 | Erdgas | 0.75 | 0.75 | EWR Netz GmbH |  | Niederspannung | 1 | 0.75
VORL2946 | 2018-03-20 |  | 36043 | Fulda | Fulda | Hessen |  |  |  |  | 2018-02-19 | Erdgas | 20 | 20 | OsthessenNetz GmbH |  | Mittelspannung | 39.6 | 20
VORL2947 | 2018-03-20 | Gem. Schiegling FlNr. 233 | 90427 | Nürnberg |  | Bayern |  |  |  |  | 2018-03-20 | Erdgas | 50 | 48.54 | MDN Main-Donau Netzgesellschaft mbH |  | Niederspannung | 100 | 50
VORL2948 | 2018-03-20 |  | 77971 | Kippenheim | Ortenaukreis | Baden-Württemberg |  |  |  |  | 2017-11-15 | Erdgas | 0.75 | 0.75 | Netze Mittelbaden GmbH + Co. KG |  | Niederspannung | 1 | 0.75
VORL3002 | 2018-03-20 |  | 90592 | Schwarzenbruck | Nürnberger Land | Bayern |  |  |  |  | 2017-12-22 | Flüssiggas | 5.5 | 5.5 | Gemeindewerke Schwarzenbruck GmbH |  | Niederspannung | 14.3 | 5.5
VORL2949 | 2018-03-21 |  | 64395 | Brensbach | Odenwaldkreis | Hessen |  |  |  |  | 2018-02-14 | Erdgas | 5.5 | 5.5 | e-netz Südhessen GmbH & Co. KG |  | Niederspannung | 14.7 | 5.5
VORL2950 | 2018-03-21 |  | 27804 | Berne | Wesermarsch | Niedersachsen |  |  |  |  | 2017-08-01 | Erdgas | 5.5 | 5.5 | EWE NETZ GmbH |  | Niederspannung | 14.7 | 5.5
VORL2951 | 2018-03-21 |  | 49624 | Löningen | Cloppenburg | Niedersachsen |  |  |  |  | 2018-03-20 | Erdgas | 0.93 | 0.93 | EWE NETZ GmbH |  | Niederspannung | 5.7 | 0.93
VORL2952 | 2018-03-21 | Stoba 2 - Lange Äcker 12 | 71522 | Backnang | Rems-Murr-Kreis | Baden-Württemberg | Landratsamt Rems-Murr-Kreis | 324101-Schu-106.1 | §4 BImSchG | 2017-05-11 | 2017-11-16 | Erdgas | 998 | 964 | Syna GmbH | Netzbetreiber | Mittelspannung | 1120 | 998
VORL2953 | 2018-03-21 |  | 7751 | Rothenstein | Saale-Holzland-Kreis | Thüringen |  |  |  |  | 2018-03-19 | Erdgas | 0.75 | 0.75 | TEN Thüringer Energienetze GmbH & Co. KG |  | Niederspannung | 1 | 0.75
VORL2954 | 2018-03-21 |  | 57250 | Netphen | Siegen-Wittgenstein | Nordrhein-Westfalen |  |  |  |  | 2018-03-01 | Erdgas | 21 | 20 | Westnetz GmbH | Direktvermarkter | Niederspannung | 42 | 20
VORL2955 | 2018-03-21 |  | 25336 | Elmshorn | Pinneberg | Schleswig-Holstein |  |  |  |  | 2017-12-21 | Erdgas | 19 | 19 | Stadtwerke Elmshorn | Netzbetreiber | Niederspannung | 36 | 19
VORL2956 | 2018-03-21 | Irena-Sendler-Str. / Anne-Frank-Str. | 25335 | Elmshorn | Pinneberg | Schleswig-Holstein |  |  |  |  | 2017-12-13 | Erdgas | 240 | 240 | Stadtwerke Elmshorn | Netzbetreiber | Niederspannung | 370 | 240
VORL2957 | 2018-03-21 |  | 78166 | Donaueschingen | Schwarzwald-Baar-Kreis | Baden-Württemberg |  |  |  |  | 2017-12-20 | Erdgas | 8 | 7.5 | ED Netze GmbH | Dritte | Niederspannung | 23 | 7.5
VORL2958 | 2018-03-21 |  | 64546 | Mörfelden-Walldorf | Groß-Gerau | Hessen |  |  |  |  | 2018-01-24 | Erdgas | 30.5 | 29.3 | e-netz Südhessen GmbH & Co. KG | Netzbetreiber | Mittelspannung | 29.3 | 0.75
VORL3007 | 2018-03-21 | Ludwig-Wilhelm.-Str. 26 | 76530 | Baden - Baden | Baden-Baden | Baden-Württemberg |  |  |  |  | 2017-11-15 | Erdgas | 70 | 70 | Stadtwerke Baden-Baden |  | Niederspannung | 115 | 70
VORL2820 | 2018-03-22 |  | 99897 | Tambach-Dietharz | Gotha | Thüringen |  |  |  |  | 2018-01-12 | Erdgas | 1 | 1 | TEN Thüringer Energienetze GmbH & Co. KG |  | Niederspannung | 5.5 | 1
VORL2940 | 2018-03-22 |  | 72379 | Hechingen | Zollernalbkreis | Baden-Württemberg |  |  |  |  | 2017-10-26 | Erdgas | 32.5 | 29.3 | Stromnetzgesellschaft Hechingen GmbH & Co. KG |  | Niederspannung | 21 | 9
VORL2959 | 2018-03-22 |  | 57627 | Hachenburg | Westerwaldkreis | Rheinland-Pfalz |  |  |  |  | 2018-03-05 | Erdgas | 5.5 | 5 | Energienetze Mittelrhein GmbH | Dritte | Niederspannung | 14.7 | 5.5
VORL2980 | 2018-03-22 |  | 41472 | Neuss | Rhein-Kreis Neuss | Nordrhein-Westfalen |  |  |  |  | 2018-03-05 | Erdgas | 0.75 | 0.75 | Westnetz GmbH |  | Niederspannung | 20 | 0.75
VORL2981 | 2018-03-22 |  | 70567 | Stuttgart |  | Baden-Württemberg |  |  |  |  | 2018-02-21 | Erdgas | 5.5 | 5.41 | Stuttgart Netze Betrieb GmbH |  | Niederspannung | 14.7 | 5.5
VORL2982 | 2018-03-22 |  | 75417 | Mühlacker | Enzkreis | Baden-Württemberg |  |  |  |  | 2018-03-16 | Erdgas | 5.6 | 5.5 | Stadtwerke Mühlacker GmbH |  | Niederspannung | 14.7 | 5.5
VORL2983 | 2018-03-22 |  | 53567 | Asbach | Neuwied | Rheinland-Pfalz |  |  |  |  | 2018-03-21 | Erdgas | 0.75 | 0.75 | Syna GmbH |  | Niederspannung | 1 | 0.75
VORL2984 | 2018-03-22 | Ludwigsfelder Damm 13 | 14974 | Ludwigsfelde | Teltow-Fläming | Brandenburg |  |  |  |  | 2018-03-08 | Erdgas | 50 | 50 | Stadtwerke Ludwigsfelde GmbH |  | Niederspannung | 90.2 | 50
VORL2985 | 2018-03-22 |  | 90763 | Fürth |  | Bayern |  |  |  |  | 2018-03-15 | Erdgas | 20 | 20 | infra fürth gmbh | Dritte | Niederspannung | 44 | 20
VORL2986 | 2018-03-22 |  | 97526 | Sennfeld | Schweinfurt | Bayern |  |  |  |  | 2017-08-09 | Erdgas | 22 | 22 | Stadtwerke Schweinfurt GmbH | Netzbetreiber | Niederspannung | 51.2 | 22
VORL2987 | 2018-03-22 | Zeppelinstr. 5 | 85570 | Markt Schwaben | Ebersberg | Bayern |  |  |  |  | 2018-03-22 | Erdgas | 50 | 50 | Bayernwerk Netz GmbH | Netzbetreiber | Mittelspannung/Niederspannung | 81 | 50
VORL2988 | 2018-03-22 |  | 64572 | Büttelborn | Groß-Gerau | Hessen |  |  |  |  | 2018-03-21 | Erdgas | 1.1 | 1.1 | Mainzer Netze GmbH |  | Niederspannung | 5.7 | 1.1
VORL3005 | 2018-03-22 | Kraftwerkallee 1 | 55120 | Mainz |  | Rheinland-Pfalz | SGD Süd | 22/04/5.1/2017/0018 | BImSchG | 2017-07-18 |  | Erdgas | 100200 | 99271 | Mainzer Netze GmbH | Netzbetreiber | Hochspannung | 96470 | 99271
VORL2960 | 2018-03-23 |  | 66482 | Zweibrücken |  | Rheinland-Pfalz |  |  |  |  | 2018-01-16 | Erdgas | 19 | 18.6 | Stadtwerke Zweibrücken GmbH |  | Niederspannung | 34 | 19
VORL2961 | 2018-03-23 |  | 94405 | Landau a. d. Isar | Dingolfing-Landau | Bayern |  |  |  |  | 2017-12-05 | Erdgas | 0.75 | 0.75 | Stadtwerke Landau a.d. Isar |  | Niederspannung | 1 | 0.75
VORL2976 | 2018-03-23 |  | 65439 | Flörsheim | Main-Taunus-Kreis | Hessen |  |  |  |  | 2018-03-09 | Erdgas | 15 | 15 | Syna GmbH |  | Niederspannung | 30 | 15
VORL2977 | 2018-03-23 |  | 65366 | Geisenheim | Rheingau-Taunus-Kreis | Hessen |  |  |  |  | 2018-03-08 | Erdgas | 6 | 6 | Syna GmbH |  | Niederspannung | 13.5 | 6
VORL2978 | 2018-03-23 |  | 65510 | Idstein | Rheingau-Taunus-Kreis | Hessen |  |  |  |  | 2018-01-22 | Erdgas | 5.5 | 5.5 | Syna GmbH | Dritte | Niederspannung | 14.7 | 5.5
VORL2979 | 2018-03-23 |  | 56457 | Westerburg | Westerwaldkreis | Rheinland-Pfalz |  |  |  |  | 2018-01-15 | Erdgas | 20 | 20 | Energienetze Mittelrhein GmbH & Co. KG | Dritte | Niederspannung | 45.7 | 20
VORL2989 | 2018-03-23 |  | 33659 | Bielefeld |  | Nordrhein-Westfalen |  |  |  |  | 2018-03-23 | Erdgas | 0.75 | 0.75 | SWB Netz GmbH |  | Niederspannung | 1 | 0.75
VORL2990 | 2018-03-23 |  | 7318 | Saalfeld | Saalfeld-Rudolstadt | Thüringen |  |  |  |  | 2017-07-20 | Erdgas | 6 | 6 | Saalfelder Energienetze GmbH |  | Niederspannung | 12 | 6
VORL2991 | 2018-03-23 |  | 25451 | Quickborn | Pinneberg | Niedersachsen |  |  |  |  | 2018-03-09 | Erdgas | 7.2 | 7.2 | Stadtwerke Quickborn GmbH | Dritte | Niederspannung | 18.1 | 7.2
VORL2992 | 2018-03-23 |  | 7629 | Hermsdorf | Saale-Holzland-Kreis | Thüringen |  |  |  |  | 2018-03-20 | Erdgas | 0.75 | 0.75 | Stadtwerke Energie Jena-Pößneck GmbH |  | Niederspannung | 1 | 0.75
VORL2993 | 2018-03-26 |  | 7548 | Gera |  | Thüringen |  |  |  |  | 2017-08-23 | Erdgas | 5.5 | 5.41 | GeraNetz GmbH |  | Niederspannung | 14.7 | 5.5
VORL2994 | 2018-03-26 |  | 25693 | St. Michaelisdonn | Dithmarschen | Schleswig-Holstein |  |  |  |  | 2018-02-28 | Erdgas | 5.5 | 5.5 | Schleswig-Holstein Netz AG |  | Niederspannung | 14.7 | 5.5
VORL2995 | 2018-03-26 |  | 61239 | Ober-Mörlen | Wetteraukreis | Hessen |  |  |  |  | 2017-10-20 | Erdgas | 1.5 | 1.5 | ovag Netz AG |  | Niederspannung | 0.62 | 1.5
VORL2996 | 2018-03-26 |  | 40597 | Düsseldorf |  | Nordrhein-Westfalen |  |  |  |  | 2017-09-28 | Erdgas | 22 | 20 | Netzgesellschaft Düsseldorf mbH |  | Niederspannung | 48 | 20
VORL2997 | 2018-03-26 |  | 65779 | Kelkheim | Main-Taunus-Kreis | Hessen |  |  |  |  | 2018-02-08 | Erdgas | 0.7 | 0.7 | Syna GmbH |  | Niederspannung | 0.6 | 0.7
VORL2998 | 2018-03-26 |  | 44135 | Dortmund |  | Nordrhein-Westfalen |  |  |  |  | 2018-03-06 | Erdgas | 20 | 20 | Dortmunder Netz GmbH |  | Niederspannung | 39.6 | 20
VORL2999 | 2018-03-26 | Goldschmiedstr. 14 | 74232 | Abstatt | Heilbronn | Baden-Württemberg |  |  |  |  | 2018-03-06 | Erdgas | 54 | 50 | Syna GmbH |  | Niederspannung | 92 | 50
VORL3000 | 2018-03-26 |  | 41179 | Mönchengladbach |  | Nordrhein-Westfalen |  |  |  |  | 2017-07-01 | Erdgas | 20 | 19.2 | NEW Netz GmbH |  | Niederspannung | 39 | 20
VORL3001 | 2018-03-26 |  | 31622 | Heemsen | Nienburg/Weser | Niedersachsen |  |  |  |  | 2018-01-18 | Erdgas | 20 | 20 | Avacon Netz GmbH |  | Niederspannung | 43 | 20
VORL3003 | 2018-03-26 |  | 72555 | Metzingen | Reutlingen | Baden-Württemberg |  |  |  |  | 2017-08-24 | Erdgas | 5.5 | 5.5 | Stadtwerke Metzingen |  | Niederspannung | 14.7 | 5.5
VORL3004 | 2018-03-26 |  | 64625 | Bensheim | Bergstraße | Hessen |  |  |  |  | 2018-03-16 | Erdgas | 5.5 | 5.5 | GGEW, Gruppen-Gas- und Elektrizitätswerk Bergstraße AG |  | Niederspannung | 14.7 | 5.5
VORL3062 | 2018-03-26 |  | 91166 | Georgensgmünd | Roth | Bayern |  |  |  |  | 2018-03-12 | Erdgas | 0.75 | 0.75 | Gemeindewerke Georgensgmünd |  | Niederspannung | 1 | 0.75
VORL4640 | 2018-03-26 |  | 44879 | Bochum |  | Nordrhein-Westfalen |  |  |  |  | 2018-03-21 | Erdgas | 0.75 | 0.75 | Stadtwerke Bochum Netz GmbH |  | Niederspannung | 1 | 0.75
VORL3006 | 2018-03-27 |  | 78628 | Rottweil | Rottweil | Baden-Württemberg |  |  |  |  | 2018-02-07 | Erdgas | 5.5 | 5.38 | ENRW Energieversorgung Rottweil GmbH & Co. KG |  | Niederspannung | 14.7 | 5.5
VORL3008 | 2018-03-27 |  | 40789 | Monheim am Main | Mettmann | Nordrhein-Westfalen |  |  |  |  | 2018-03-20 | Erdgas | 5.5 | 5.5 | MEGA Monheimer Elektrizitäts- und Gasversorgung GmbH |  | Niederspannung | 14.7 | 5.5
VORL3009 | 2018-03-27 |  | 77866 | Rheinau-Linx | Ortenaukreis | Baden-Württemberg |  |  |  |  | 2017-12-13 | Flüssiggas | 9 | 9 | Syna GmbH |  | Niederspannung | 21 | 9
VORL3010 | 2018-03-27 | Äußere Schneeberger Str. 100 | 8056 | Zwickau | Zwickau | Sachsen |  |  |  |  | 2018-03-21 | Erdgas | 49.5 | 49.5 | Zwickauer Energieversorgung GmbH |  | Mittelspannung/Niederspannung | 100 | 49.5
VORL3011 | 2018-03-27 |  | 31162 | Bad Salzdetfurth | Hildesheim | Niedersachsen |  |  |  |  | 2018-02-07 | Erdgas | 0.7 | 0.7 | Avacon Netz GmbH |  | Niederspannung | 0.7 | 0.7
VORL3012 | 2018-03-27 |  | 95686 | Fichtelberg | Bayreuth | Bayern |  |  |  |  | 2017-12-12 | Erdgas | 16 | 16 | Bayernwerk Netz GmbH |  | Niederspannung | 38 | 16
VORL3013 | 2018-03-27 |  | 35576 | Wetzlar | Lahn-Dill-Kreis | Hessen |  |  |  |  | 2018-02-08 | Erdgas | 12.1 | 11.7 | Energie- undWassergesellschaft mbH | Direktvermarkter | Niederspannung | 24 | 12
VORL3014 | 2018-03-27 |  | 71332 | Waiblingen | Rems-Murr-Kreis | Baden-Württemberg |  |  |  |  | 2018-03-09 | Erdgas | 5.5 | 5.41 | Stadtwerke Waiblingen GmbH |  | Niederspannung | 14.7 | 5.5
VORL3016 | 2018-03-27 |  | 90592 | Schwarzenbruck | Nürnberger Land | Bayern |  |  |  |  | 2018-04-09 | Flüssiggas | 2.6 | 2.39 | Gemeindewerke Schwarzenbruck GmbH (GWS) | Netzbetreiber | Niederspannung | 5.9 | 2.6
VORL3020 | 2018-03-28 |  | 79194 | Heuweiler | Breisgau-Hochschwarzwald | Baden-Württemberg |  |  |  |  | 2018-03-01 | Erdgas | 6 | 5.965 | Netze BW GmbH |  | Niederspannung | 12.2 | 6
VORL3023 | 2018-03-28 |  | 56626 | Andernach | Mayen-Koblenz | Rheinland-Pfalz |  |  |  |  | 2017-11-25 | Erdgas | 5 | 5 | Stadtwerke Andernach Energie GmbH |  | Niederspannung | 12 | 5
VORL3024 | 2018-03-28 | Karlsruher Str. 84 | 76139 | Karlsruhe |  | Baden-Württemberg |  |  |  |  | 2018-03-14 | Erdgas | 146 | 50 | Stadtwerke Karlsruhe Netzservice GmbH |  | Niederspannung | 79 | 50
VORL3025 | 2018-03-28 |  | 78549 | Spaichingen | Tuttlingen | Baden-Württemberg |  |  |  |  | 2017-10-26 | Erdgas | 0.75 | 0.75 | Netze BW GmbH |  | Niederspannung | 1 | 0.75
VORL3026 | 2018-03-28 |  | 73553 | Alfdorf | Rems-Murr-Kreis | Baden-Württemberg |  |  |  |  | 2017-07-27 | Erdgas | 20 | 20 | Netzgesellschaft Ostwürttemberg DonauRies GmbH | Dritte | Niederspannung | 39 | 20
VORL3027 | 2018-03-28 | Weiherdammstr. 8 | 78176 | Blumberg | Schwarzwald-Baar-Kreis | Baden-Württemberg |  |  |  |  | 2018-02-28 | Erdgas | 40 | 38.8 | ED Netze GmbH |  | Niederspannung | 85 | 38.8
VORL3028 | 2018-03-28 |  | 26892 | Kluse | Emsland | Niedersachsen |  |  |  |  | 2018-03-27 | Erdgas | 8.1 | 6 | EWE NETZ GmbH |  | Niederspannung | 13 | 6
VORL3029 | 2018-03-28 |  | 61250 | Usingen | Hochtaunuskreis | Hessen |  |  |  |  | 2018-03-27 | Erdgas | 7.5 | 7.5 | Syna GmbH | Netzbetreiber | Niederspannung | 22.1 | 7.5
VORL3030 | 2018-03-28 |  | 33824 | Werther | Gütersloh | Nordrhein-Westfalen |  |  |  |  | 2018-01-05 | Erdgas | 5.5 | 5.5 | Stadtwerke Bielefeld GmbH |  | Niederspannung | 14.8 | 5.5
VORL3031 | 2018-03-28 |  | 59379 | Selm | Unna | Nordrhein-Westfalen |  |  |  |  | 2018-01-22 | Erdgas | 19.2 | 19.2 | Westnetz GmbH |  | Niederspannung | 36.1 | 19.2
VORL3032 | 2018-03-28 |  | 76229 | Karlsruhe |  | Baden-Württemberg |  |  |  |  | 2018-03-28 | Erdgas | 2 | 1.5 | Stadtwerke Karlsruhe Netzservice GmbH | Dritte | Niederspannung | 0.6 | 2
VORL3102 | 2018-03-28 |  | 96269 | Großheirath | Coburg | Bayern |  |  |  |  | 2017-12-22 | Prozesswärme | 26.65 | 20 | SÜC Energie und H²O GmbH |  | Niederspannung | 450 | 20
VORL3033 | 2018-03-29 |  | 78256 | Steißlingen | Konstanz | Baden-Württemberg |  |  |  |  | 2018-02-21 | Erdgas | 5.5 | 5.38 | Gemeindewerke Steißlingen |  | Niederspannung | 14.7 | 5.5
VORL3034 | 2018-03-29 | Lager Pöllnricht Gebäude 320A | 92366 | Hohenfels | Neumarkt in der Oberpfalz | Bayern | Landratsamt Neumarkt i.d. Oberpfalz | 45-170-309.H | BImSchG | 2016-03-09 | 2017-10-25 | Erdgas | 2085 | 1805 | Bayernwerk Netz GmbH | Netzbetreiber | Mittelspannung | 901 | 904
VORL3035 | 2018-03-29 |  | 36043 | Fulda | Fulda | Hessen |  |  |  |  | 2017-11-10 | Erdgas | 0.75 | 0.75 | OsthessenNetz GmbH |  | Niederspannung | 1 | 0.75
VORL3036 | 2018-03-29 | Braunautal FlurNr. 2393/3 | 85625 | Baiern-Berganger | Ebersberg | Bayern |  |  |  |  | 2017-11-13 | Flüssiggas | 33 | 33 | Bayernwerk Netz GmbH |  | Mittelspannung/Niederspannung | 71.6 | 33
VORL3037 | 2018-03-29 |  | 38690 | Goslar-Vienenburg | Goslar | Niedersachsen |  |  |  |  | 2018-03-27 | Erdgas | 5.5 | 5.3 | Harz Energie Netz GmbH |  | Niederspannung | 12.5 | 5.5
VORL3038 | 2018-03-29 |  | 8280 | Aue | Erzgebirgskreis | Sachsen |  |  |  |  | 2017-11-13 | Erdgas | 30 | 30 | Stadtwerke Aue GmbH | Netzbetreiber | Niederspannung | 57.3 | 30
VORL3039 | 2018-03-29 | Langenfelder Str. 82 | 36433 | Bad Salzungen | Wartburgkreis | Thüringen | Thüringer Landesverwaltungsamt | 420.15-8711-02/16 | BImSchG | 2016-08-09 | 2018-03-23 | Erdgas | 10051 | 10003 | TEN Thüringer Energienetze GmbH & Co. KG | Netzbetreiber | Mittelspannung | 10120 | 10003
VORL3040 | 2018-03-29 |  | 49124 | Georgsmarienhütte | Osnabrück | Niedersachsen |  |  |  |  | 2018-03-14 | Erdgas | 15 | 15 | Stadtwerke Georgsmarienhütte Netz GmbH |  | Niederspannung | 31 | 15
VORL3041 | 2018-03-29 | Mühlenfeld 100 | 45472 | Mülheim an der Ruhr |  | Nordrhein-Westfalen |  |  |  |  | 2018-02-27 | Erdgas | 49.5 | 49.5 | Westnetz GmbH | Netzbetreiber | Niederspannung | 100 | 49.5
VORL3042 | 2018-03-29 | Mellingburgredder 1 | 22395 | Hamburg - Wandsbek | Hamburg | Hamburg |  |  |  |  | 2017-11-01 | Erdgas | 34 | 34 | Stromnetz Hamburg GmbH | Dritte | Niederspannung | 78 | 34
VORL3043 | 2018-03-29 |  | 1796 | Pirna | Sächsische Schweiz-Osterzgebirge | Sachsen |  |  |  |  | 2017-09-27 | Erdgas | 20 | 19.9 | Energieversorgung Pirna GmbH |  | Niederspannung | 40 | 20
VORL3044 | 2018-03-29 |  | 81735 | München |  | Bayern |  |  |  |  | 2017-10-20 | Erdgas | 0.75 | 0.75 | SWM Infrastruktur GmbH & Co. KG |  | Niederspannung | 17.9 | 0.75
VORL3045 | 2018-03-30 |  | 93356 | Teugn | Kelheim | Bayern |  |  |  |  | 2018-03-19 | Erdgas | 0.75 | 0.75 | Bayernwerk Netz GmbH |  | Niederspannung | 1 | 0.75
VORL3061 | 2018-03-31 |  | 89155 | Erbach | Alb-Donau-Kreis | Baden-Württemberg |  |  |  |  | 2017-09-14 | Erdgas | 0.75 | 0.75 | Netze BW GmbH |  | Niederspannung | 20 | 0.75
VORL3046 | 2018-04-01 |  | 86486 | Bonstetten | Augsburg | Bayern |  |  |  |  | 2017-08-03 | Erdgas | 0.7 | 0.7 | LEW Verteilnetz GmbH |  | Niederspannung | 0.7 | 0.7
VORL3021 | 2018-04-03 |  | 97464 | Niederwerrn | Schweinfurt | Bayern |  |  |  |  | 2018-03-01 | Erdgas | 0.75 | 0.75 | Stadtwerke Schweinfurt GmbH |  | Niederspannung | 1 | 0.8
VORL3047 | 2018-04-03 | Gemarkung Greppin, Flur 12, Flurstück 140 | 6803 | Bitterfeld-Wolfen | Anhalt-Bitterfeld | Sachsen-Anhalt | Landkreis Anhalt-Bitterfeld | 66.19/4000/08/03-2017 | BImSchG | 2017-11-30 | 2018-03-01 | Klärgas /Erdgas | 560 | 560 | Mitteldeutsche Netzgesellschaft Strom mbH | Netzbetreiber | Mittelspannung | 716 | 560
VORL3048 | 2018-04-03 |  | 47661 | Issum | Kleve | Nordrhein-Westfalen |  |  |  |  | 2017-10-02 | Erdgas | 15 | 7.5 | Westnetz GmbH | Dritte | Niederspannung | 30 | 15
VORL3095 | 2018-04-03 |  | 9120 | Chemnitz |  | Sachsen |  |  |  |  | 2017-09-29 | Erdgas | 5.5 | 5.5 | inetz GmbH |  | Niederspannung | 14.7 | 5.5
VORL3096 | 2018-04-03 | Altkellmünzer Weg 18 | 88486 | Kirchberg an der Iller | Biberach | Baden-Württemberg |  |  |  |  | 2018-04-03 | Erdgas | 50 | 46 | Netze BW GmbH |  | Niederspannung | 81 | 50
VORL3097 | 2018-04-03 |  | 29588 | Oetzen | Uelzen | Niedersachsen |  |  |  |  | 2018-02-23 | Erdgas | 1.1 | 1.1 | Celle-Uelzen Netz GmbH |  | Niederspannung | 5.7 | 1.1
VORL3098 | 2018-04-03 |  | 99819 | Wolfsburg-Unkeroda | Wartburgkreis | Thüringen |  |  |  |  | 2018-03-21 | Erdgas | 0.75 | 0.75 | TEN Thüringer Energienetze GmbH & Co. KG |  | Niederspannung | 1 | 0.75
VORL3099 | 2018-04-03 |  | 45657 | Recklinghausen | Recklinghausen | Nordrhein-Westfalen |  |  |  |  | 2018-03-27 | Erdgas | 5.6 | 5.5 | Westnetz GmbH |  | Niederspannung | 14.7 | 5.5
VORL3100 | 2018-04-03 |  | 68549 | Ilvesheim | Rhein-Neckar-Kreis | Baden-Württemberg |  |  |  |  | 2018-04-03 | Erdgas | 0.75 | 0.75 | MVV Netze GmbH |  | Niederspannung | 1 | 0.75
VORL3101 | 2018-04-03 |  | 49479 | Ibbenbüren | Steinfurt | Nordrhein-Westfalen |  |  |  |  | 2017-08-11 | Erdgas | 5.5 | 5.5 | Westnetz GmbH | Dritte | Niederspannung | 14.7 | 5.5
VORL3049 | 2018-04-04 |  | 66117 | Saarbrücken |  | Saarland |  |  |  |  | 2018-03-08 | Erdgas | 0.75 | 0.75 | Stadtwerke Saarbrücken AG |  | Niederspannung | 30.8 | 0.75
VORL3050 | 2018-04-04 |  | 75245 | Neulingen | Enzkreis | Baden-Württemberg |  |  |  |  | 2018-03-16 | Erdgas | 0.75 | 0.75 | Netze BW GmbH |  | Niederspannung | 0.75 | 0.75
VORL3051 | 2018-04-04 |  | 53424 | Remagen | Ahrweiler | Rheinland-Pfalz |  |  |  |  | 2018-03-05 | Erdgas | 4.75 | 4.7 | Westnetz GmbH |  | Niederspannung | 13.8 | 4.7
VORL3052 | 2018-04-04 |  | 45711 | Datteln | Recklinghausen | Nordrhein-Westfalen |  |  |  |  | 2017-11-23 | Flüssiggas | 0.93 | 0.93 | Westnetz GmbH |  | Niederspannung | 5.7 | 0.93
VORL3053 | 2018-04-04 | Beimoorweg 11 | 22926 | Ahrensburg | Stormarn | Schleswig-Holstein |  |  |  |  | 2017-10-26 | Erdgas | 366 | 366 | Schleswig-Holstein Netz AG | Direktvermarkter | Mittelspannung/Niederspannung | 495 | 366
VORL3054 | 2018-04-04 |  | 56332 | Niederfell | Mayen-Koblenz | Rheinland-Pfalz |  |  |  |  | 2018-02-08 | Erdgas | 6 | 6 | Westnetz GmbH |  | Niederspannung | 13.3 | 6
VORL3055 | 2018-04-04 |  | 48161 | Münster |  | Nordrhein-Westfalen |  |  |  |  | 2018-03-23 | Erdgas | 2 | 1.5 | münsterNETZ GmbH |  | Niederspannung | 0.6 | 1.5
VORL3056 | 2018-04-04 |  | 71101 | Schönaich | Böblingen | Baden-Württemberg |  |  |  |  | 2018-02-07 | Erdgas | 1.1 | 1.1 | Netze BW GmbH |  | Niederspannung | 5.7 | 1.1
VORL3057 | 2018-04-04 | Wilhelmsburger Str. 4 | 20539 | Hamburg |  | Hamburg |  |  |  |  | 2018-03-27 | Erdgas | 50 | 50 | Stromnetz Hamburg GmbH | Netzbetreiber | Niederspannung | 87.1 | 50
VORL3058 | 2018-04-04 | Ensostr. 36 | 89079 | Ulm |  | Baden-Württemberg |  |  |  |  | 2018-03-09 | Erdgas | 100 | 97 | Stadtwerke Ulm/Neu-Ulm Netze GmbH | Netzbetreiber | Niederspannung | 173 | 100
VORL3059 | 2018-04-04 |  | 73479 | Ellwangen | Ostalbkreis | Baden-Württemberg |  |  |  |  | 2018-03-02 | Erdgas | 5.5 | 5.5 | Netzgesellschaft Ostwürttemberg DonauRies GmbH |  | Niederspannung | 14.7 | 5.5
VORL3060 | 2018-04-04 |  | 70184 | Stuttgart |  | Baden-Württemberg |  |  |  |  | 2017-12-12 | Erdgas | 6 | 5.965 | Stuttgart Netze Betrieb GmbH |  | Niederspannung | 12.2 | 6
VORL3199 | 2018-04-04 |  | 57319 | Bad Berleburg | Siegen-Wittgenstein | Nordrhein-Westfalen |  |  |  |  | 2018-05-09 | Erdgas | 1.5 | 1.5 | Westnetz GmbH |  | Niederspannung | 2.7 | 1.5
VORL3018 | 2018-04-05 |  | 30989 | Gehrden | Region Hannover | Niedersachsen |  |  |  |  | 2017-09-07 | Erdgas | 0.75 | 0.75 | Avacon Netz GmbH |  | Niederspannung | 1 | 0.75
VORL3063 | 2018-04-05 |  | 73728 | Esslingen | Esslingen | Baden-Württemberg |  |  |  |  | 2017-11-20 | Erdgas | 20 | 20 | Netze BW GmbH |  | Niederspannung | 47.1 | 20
VORL3064 | 2018-04-05 | Gabelsbergstr. 4 | 83308 | Trostberg | Traunstein | Bayern |  |  |  |  | 2017-07-24 | Erdgas | 50 | 48 | Stadtwerke Trostberg Stromversorgung GmbH | Netzbetreiber | Niederspannung | 89 | 50
VORL3065 | 2018-04-05 |  | 95707 | Thiersheim | Wunsiedel | Bayern |  |  |  |  | 2017-11-10 | Erdgas | 0.75 | 0.75 | Bayernwerk Netz GmbH |  | Niederspannung | 1 | 0.75
VORL3066 | 2018-04-05 | Baltrumer Str. 2 | 90461 | Nürnberg |  | Bayern |  |  |  |  | 2018-02-27 | Erdgas | 31 | 31 | MDN Main-Donau Netzgesellschaft mbH |  | Niederspannung | 55 | 31
VORL3067 | 2018-04-05 | Im Hasennest 17 | 73433 | Aalen | Ostalbkreis | Baden-Württemberg | Landratsamt Ostalbkreis | N742-Aob.111-Pe | BImSchG | 2018-02-07 | 2018-03-28 | Erdgas | 350 | 350 | Stadtwerke Aalen GmbH | Netzbetreiber | Mittelspannung/Niederspannung | 420 | 350
VORL3068 | 2018-04-05 |  | 10407 | Berlin |  | Berlin |  |  |  |  | 2018-01-01 | Erdgas | 14 | 14 | Stromnetz Berlin GmbH |  | Niederspannung | 32 | 14
VORL3069 | 2018-04-05 |  | 86660 | Tapfheim | Donau-Ries | Bayern |  |  |  |  | 2018-03-13 | Erdgas | 7.2 | 7.2 | LEW Verteilnetz GmbH |  | Niederspannung | 18.4 | 7.2
VORL3070 | 2018-04-05 |  | 42489 | Wülfrath | Mettmann | Nordrhein-Westfalen |  |  |  |  | 2017-09-26 | Erdgas | 7 | 7 | Westnetz GmbH |  | Niederspannung | 18 | 7
VORL3071 | 2018-04-05 |  | 8340 | Schwarzenberg | Erzgebirgskreis | Sachsen |  |  |  |  | 2018-03-12 | Erdgas | 5.5 | 5.5 | Mitteldeutsche Netzgesellschaft mbH (MITNETZ STROM) |  | Niederspannung | 14.7 | 5.5
VORL3072 | 2018-04-05 |  | 44269 | Dortmund |  | Nordrhein-Westfalen |  |  |  |  | 2018-04-11 | Erdgas | 16 | 16 | Dortmunder Netz GmbH |  | Niederspannung | 35.3 | 16
VORL3022 | 2018-04-06 |  | 36433 | Gumpelstadt | Wartburgkreis | Thüringen |  |  |  |  | 2017-12-14 | Flüssiggas | 1 | 1 | TEN Thüringer Energienetze GmbH & Co. KG |  | Niederspannung | 5.8 | 1
VORL3074 | 2018-04-06 |  | 24568 | Kaltenkirchen | Kaltenkirchen | Schleswig-Holstein |  |  |  |  | 2018-02-20 | Erdgas | 22 | 22 | Schleswig-Holstein Netz AG |  | Niederspannung | 50 | 22
VORL3075 | 2018-04-06 |  | 89155 | Erbach | Alb-Donau-Kreis | Baden-Württemberg |  |  |  |  | 2018-03-16 | Erdgas | 4.7 | 4.7 | Netze BW GmbH |  | Niederspannung | 12.5 | 4.7
VORL3076 | 2018-04-06 |  | 31199 | Diekholzen | Hildesheim | Niedersachsen |  |  |  |  | 2018-03-08 | Flüssiggas | 16 | 16 | Avacon Netz GmbH |  | Niederspannung | 40.2 | 16
VORL3171 | 2018-04-06 |  | 5456 | Mildenau | Erzgebirgskreis | Sachsen |  |  |  |  | 2018-02-07 | Erdgas | 5.5 | 5.5 | Mitteldeutsche Netzgesellschaft mbH (MITNETZ STROM) |  | Niederspannung | 14.7 | 5.5
VORL3426 | 2018-04-06 |  | 74336 | Brackenheim | Heilbronn | Baden-Württemberg |  |  |  |  | 2017-10-30 | Erdgas | 0.75 | 0.75 | Netze BW GmbH |  | Niederspannung | 1 | 0.75
VORL3077 | 2018-04-08 |  | 99955 | Herbsleben | Unstrut-Hainich-Kreis | Thüringen |  |  |  |  | 2018-02-02 | Erdgas | 0.75 | 0.75 | TEN Thüringer Energienetze GmbH & Co. KG |  | Niederspannung | 1 | 0.75
VORL3085 | 2018-04-08 |  | 49549 | Ladbergen | Steinfurt | Nordrhein-Westfalen |  |  |  |  | 2017-11-23 | Erdgas | 1 | 1 | SWL Übertragungsnetz- gesellschaft mbH |  | Niederspannung | 2.5 | 1
VORL3019 | 2018-04-09 |  | 16775 | Gransee | Oberhavel | Brandenburg |  |  |  |  | 2018-03-16 | Erdgas | 0.93 | 0.93 | E.DIS Netz GmbH |  | Niederspannung | 5.7 | 0.93
VORL3078 | 2018-04-09 |  | 24568 | Kaltenkirchen | Segeberg | Schleswig-Holstein |  |  |  |  | 2018-03-08 | Erdgas | 5.5 | 5.5 | Stadtwerke Kaltenkirchen GmbH |  | Niederspannung | 14.7 | 5.5
VORL3079 | 2018-04-09 |  | 50259 | Pulheim | Köln | Nordrhein-Westfalen |  |  |  |  | 2017-11-21 | Erdgas | 7.2 | 7.2 | Westnetz GmbH |  | Mittelspannung | 18 | 7.2
VORL3080 | 2018-04-09 |  | 59494 | Soest | Soest | Nordrhein-Westfalen |  |  |  |  | 2017-12-29 | Flüssiggas | 11 | 11 | Stadtwerke Soest GmbH |  | Niederspannung | 19 | 11
VORL3081 | 2018-04-09 |  | 73527 | Schwäbisch Gmünd | Ostalbkreis | Baden-Württemberg |  |  |  |  | 2018-04-06 | Erdgas | 0.75 | 0.75 | Stadtwerke Schwäbisch Gmünd GmbH |  | Niederspannung | 1 | 0.75
VORL3082 | 2018-04-09 |  | 78628 | Rottweil | Rottweil | Baden-Württemberg |  |  |  |  | 2018-04-05 | Erdgas | 20 | 20 | ENRW Energieversorgung Rottweil GmbH & Co. KG |  | Niederspannung | 44 | 20
VORL3083 | 2018-04-09 |  | 78628 | Rottweil | Rottweil | Baden-Württemberg |  |  |  |  | 2018-03-27 | Erdgas | 20 | 20 | ENRW Energieversorgung Rottweil GmbH & Co. KG |  | Niederspannung | 44 | 20
VORL3113 | 2018-04-09 | Poststr. 1a | 98597 | Breitungen/Werra | Schmalkalden-Meiningen | Thüringen |  |  |  |  | 2017-12-21 | Erdgas | 200 | 142 | Thüringer Energienetze GmbH & Co. KG | Netzbetreiber | Mittelspannung/Niederspannung | 204 | 142
VORL3086 | 2018-04-10 |  | 22297 | Hamburg |  | Hamburg |  |  |  |  | 2017-07-08 | Erdgas | 6 | 5.9 | Stromnetz Hamburg GmbH |  | Niederspannung | 13.5 | 6
VORL3087 | 2018-04-10 |  | 64625 | Bensheim | Bergstraße | Hessen |  |  |  |  | 2018-04-03 | Erdgas | 6 | 6 | GGEW, Gruppen-Gas- und Elektrizitätswerk Bergstraße AG |  | Niederspannung | 13.5 | 6
VORL3088 | 2018-04-10 |  | 64823 | Groß-Umstadt | Darmstadt-Dieburg | Hessen |  |  |  |  | 2018-02-28 | Erdgas | 6 | 6 | e-netz Südhessen GmbH & Co. KG |  | Niederspannung | 13.5 | 6
VORL3089 | 2018-04-10 |  | 64711 | Erbach (Odenwald) | Odenwaldkreis | Hessen |  |  |  |  | 2018-04-06 | Erdgas | 1.1 | 1.1 | e-netz Südhessen GmbH & Co. KG |  | Niederspannung | 5.7 | 1.1
VORL3090 | 2018-04-10 |  | 49838 | Langen | Emsland | Niedersachsen |  |  |  |  | 2018-03-16 | Erdgas | 2 | 2 | Westnetz GmbH |  | Niederspannung | 1.2 | 2
VORL3091 | 2018-04-10 | Parchauer Str. 3 | 39126 | Madgeburg |  | Sachsen-Anhalt |  |  |  |  | 2017-12-28 | Erdgas | 140 | 138 | Netze Magdeburg GmbH | Netzbetreiber | Mittelspannung/Niederspannung | 207 | 138
VORL3092 | 2018-04-10 |  | 31028 | Gronau (Leine) | Hildesheim | Niedersachsen |  |  |  |  | 2018-03-07 | Erdgas | 5.5 | 5.3 | Überlandwerk Leinetal GmbH |  | Niederspannung | 12.5 | 5.5
VORL3093 | 2018-04-10 |  | 14612 | Falkensee | Havelland | Brandenburg |  |  |  |  | 2018-03-02 | Erdgas | 20 | 20 | E.DIS Netz GmbH |  | Niederspannung | 46.7 | 20
VORL3094 | 2018-04-10 |  | 85435 | Erding | Erding | Bayern |  |  |  |  | 2018-04-09 | Erdgas | 0.75 | 0.75 | SEW Stromversorgungs-GmbH |  | Niederspannung | 1 | 0.75
VORL3104 | 2018-04-10 |  | 63579 | Freigericht | Main-Kinzig-Kreis | Hessen |  |  |  |  | 2018-03-21 | Erdgas | 1.1 | 1.1 | Kreiswerke Main-Kinzig GmbH |  | Niederspannung | 5.7 | 1.1
VORL3134 | 2018-04-10 |  | 76532 | Baden - Baden |  | Baden-Württemberg |  |  |  |  | 2018-03-06 | Erdgas | 1 | 1 | Stadtwerke Baden-Baden |  | Niederspannung | 5 | 1
VORL3073 | 2018-04-11 | Hildegard-von-Bingen-Allee 2 | 50933 | Köln |  | Nordrhein-Westfalen |  |  |  |  | 2018-01-22 | Erdgas | 56 | 50 | RNG Rheinische Netz Gesellschaft mbH | Dritte | Niederspannung | 100.2 | 50
VORL3105 | 2018-04-11 | Alte Bonnstr. 2D | 50321 | Brühl | Rhein-Erft-Kreis | Nordrhein-Westfalen |  |  |  |  | 2018-03-13 | Erdgas | 33 | 33 | Stadtwerke Brühl GmbH |  | Niederspannung | 67 | 33
VORL3106 | 2018-04-11 |  | 33100 | Paderborn |  | Nordrhein-Westfalen |  |  |  |  | 2018-04-09 | Erdgas | 15 | 15 | Westfalen Weser Netz GmbH |  | Niederspannung | 30 | 15.2
VORL3107 | 2018-04-11 |  | 29389 | Bad Bodenteich | Uelzen | Niedersachsen |  |  |  |  | 2018-03-07 | Heizöl | 5.3 | 5.1 | Celle-Uelzen Netz GmbH |  | Niederspannung | 10.5 | 5.3
VORL3108 | 2018-04-11 | Hamern 21a | 48727 | Billerbeck | Coesfeld | Nordrhein-Westfalen |  |  |  |  | 2018-03-23 | Klärgas/Erdgas | 167.6 | 151 | Westnetz GmbH | Dritte | Mittelspannung/Niederspannung | 84 | 50
VORL3109 | 2018-04-11 | Friedensstr. 18 | 1979 | Lauchhammer | Oberspreewald-Lausitz | Brandenburg |  |  |  |  | 2017-12-19 | Erdgas | 50 | 50 | Mitteldeutsche Netzgesellschaft mbH (MITNETZ STROM) |  | Niederspannung | 85 | 50
VORL3110 | 2018-04-11 |  | 79664 | Wehr | Waldshut- Tiengen | Baden-Württemberg |  |  |  |  | 2018-01-31 | Erdgas | 5.5 | 5.42 | ED Netze GmbH |  | Niederspannung | 14.8 | 5.5
VORL3111 | 2018-04-11 |  | 9328 | Lunzenau | Mittelsachsen | Sachsen |  |  |  |  | 2018-03-15 | Erdgas | 15 | 15 | Mitteldeutsche Netzgesellschaft mbH (MITNETZ STROM) |  | Niederspannung | 30 | 15
VORL3112 | 2018-04-11 | Wattstr. 58 | 23566 | Lübeck |  | Schleswig-Holstein |  |  |  |  | 2018-04-04 | Erdgas | 51 | 50 | Netz Lübeck GmbH |  | Niederspannung | 92 | 50
VORL3084 | 2018-04-12 |  | 33647 | Bielefeld |  | Nordrhein-Westfalen |  |  |  |  | 2017-07-25 | Erdgas | 5.5 | 5.5 | SWB Netz GmbH |  | Niederspannung | 15.5 | 5.5
VORL3120 | 2018-04-12 | Harsdorfer Str. 30 | 39110 | Magdeburg |  | Sachsen-Anhalt |  |  |  |  | 2018-03-14 | Erdgas | 142 | 139 | Netze Magdeburg GmbH | Netzbetreiber | Niederspannung | 216 | 139
VORL3121 | 2018-04-12 |  | 33829 | Borgholzhausen | Gütersloh | Nordrhein-Westfalen |  |  |  |  | 2018-03-09 | Erdgas | 5.5 | 5.5 | Westnetz GmbH |  | Niederspannung | 14.7 | 5.5
VORL3122 | 2018-04-12 |  | 24558 | Henstedt-Ulzburg | Bad Segeberg | Schleswig-Holstein |  |  |  |  | 2018-03-27 | Erdgas | 5.5 | 5.5 | Schleswig-Holstein Netz AG |  | Niederspannung | 14.7 | 5.5
VORL3123 | 2018-04-12 | Nottebohmstr. 28 | 58511 | Lüdenscheid | Märkischer Kreis | Nordrhein-Westfalen |  |  |  |  | 2018-03-17 | Erdgas | 160 | 153 | Enervie AssetNetWork GmbH | Netzbetreiber | Niederspannung | 168 | 160
VORL3124 | 2018-04-12 |  | 88633 | Heiligenberg | Bodenseekreis | Baden-Württemberg |  |  |  |  | 2018-03-21 | Erdgas | 22 | 22 | Netze BW GmbH |  | Niederspannung | 51.2 | 22
VORL3125 | 2018-04-12 |  | 21217 | Seevetal | Harburg | Niedersachsen |  |  |  |  | 2018-03-13 | Erdgas | 6 | 6 | EWE NETZ GmbH |  | Niederspannung | 12.2 | 6
VORL3126 | 2018-04-12 |  | 15566 | Schöneiche | Oder-Spree | Brandenburg |  |  |  |  | 2018-02-26 | Erdgas | 20 | 19.7 | E.DIS Netz GmbH |  | Niederspannung | 39 | 20
VORL3127 | 2018-04-12 |  | 32107 | Bad Salzuflen | Lippe | Nordrhein-Westfalen |  |  |  |  | 2018-03-28 | Erdgas | 0.75 | 0.75 | Stadtwerke Bad Salzuflen GmbH |  | Niederspannung | 1 | 0.75
VORL3114 | 2018-04-13 |  | 73555 | Plüderhausen | Rems-Murr-Kreis | Baden-Württemberg |  |  |  |  | 2018-04-10 | Erdgas | 1.5 | 1.5 | Netze BW GmbH |  | Niederspannung | 1 | 2
VORL3115 | 2018-04-13 | Am Sportfeld 3 | 57319 | Bad Berleburg | Siegen-Wittgenstein | Nordrhein-Westfalen |  |  |  |  | 2018-04-10 | Erdgas | 51 | 50 | Westnetz GmbH |  | Mittelspannung/Niederspannung | 92 | 50
VORL3116 | 2018-04-13 |  | 29320 | Hermannsburg | Celle | Niedersachsen |  |  |  |  | 2018-03-26 | Erdgas | 9 | 8.901 | Celle-Uelzen Netz GmbH |  | Niederspannung | 19 | 9
VORL3117 | 2018-04-13 | Lindenstr. 15 | 33142 | Büren | Paderborn | Nordrhein-Westfalen |  |  |  |  | 2018-04-13 | Erdgas | 40 | 40 | Westnetz GmbH | Dritte | Niederspannung | 80 | 40
VORL3128 | 2018-04-13 |  | 53173 | Bonn |  | Nordrhein-Westfalen |  |  |  |  | 2018-03-20 | Erdgas | 2 | 1.75 | Bonn-Netz GmbH |  | Niederspannung | 1 | 0.75
VORL3129 | 2018-04-13 | Karlsbader Str. 11 | 35418 | Buseck | Gießen | Hessen |  |  |  |  | 2018-04-10 | Erdgas | 49.5 | 49.5 | Mittelhessen Netz GmbH |  | Niederspannung | 100 | 49.5
VORL3130 | 2018-04-13 |  | 75242 | Neuhausen | Enzkreis | Baden-Württemberg |  |  |  |  | 2018-04-12 | Erdgas | 20 | 20 | SWP Stadtwerke Pforzheim GmbH & Co. KG |  | Niederspannung | 39 | 20
VORL3131 | 2018-04-13 |  | 37444 | St. Andreasberg | Göttingen | Niedersachsen |  |  |  |  | 2018-04-11 | Erdgas | 16.5 | 15.9 | Harz Energie Netz GmbH |  | Niederspannung | 37.5 | 16.5
VORL3132 | 2018-04-13 |  | 14656 | Brieselang | Havelland | Brandenburg |  |  |  |  | 2017-12-07 | Erdgas | 0.75 | 0.75 | E.DIS Netz GmbH |  | Niederspannung | 1 | 0.75
VORL3133 | 2018-04-13 |  | 88250 | Weingarten | Ravensburg | Baden-Württemberg |  |  |  |  | 2018-03-12 | Erdgas | 30 | 30 | TWS Netz GmbH |  | Niederspannung | 60 | 30
VORL3286 | 2018-04-13 |  | 9627 | Bobritzsch-Hilbersdorf | Mittelsachsen | Sachsen |  |  |  |  | 2018-04-12 | Erdgas | 0.75 | 0.75 | Mitteldeutsche Netzgesellschaft mbH (MITNETZ STROM) |  | Niederspannung | 1 | 0.75
VORL3118 | 2018-04-14 |  | 8344 | Grünhain-Beierfeld | Erzgebirgskreis | Sachsen |  |  |  |  | 2018-04-09 | Erdgas | 0.75 | 0.75 | Mitteldeutsche Netzgesellschaft mbH (MITNETZ STROM) |  | Niederspannung | 1 | 0.75
VORL3119 | 2018-04-14 |  | 95643 | Tirschenreuth | Tirschenreuth | Bayern |  |  |  |  | 2018-03-19 | Erdgas | 0.75 | 0.75 | Stadtwerke Tirschenreuth |  | Niederspannung | 1 | 0.75
VORL3135 | 2018-04-15 |  | 7973 | Greiz | Greiz | Thüringen |  |  |  |  | 2017-10-13 | Erdgas | 5.5 | 5.38 | Greizer Energienetze GmbH |  | Niederspannung | 12.5 | 5.5
VORL3136 | 2018-04-15 |  | 65187 | Wiesbaden | Wiesbaden | Hessen |  |  |  |  | 2017-10-19 | Erdgas | 5.5 | 5.5 | Stadtwerke Wiesbaden Netz GmbH |  | Niederspannung | 14.7 | 5.5
VORL3137 | 2018-04-16 |  | 33330 | Gütersloh | Ostwestfalen- Lippe | Nordrhein-Westfalen |  |  |  |  | 2017-12-19 | Erdgas | 1.5 | 1.5 | Netzgesellschaft Gütersloh mbH |  | Niederspannung | 0.6 | 1.5
VORL3138 | 2018-04-16 |  | 14129 | Berlin |  | Berlin |  |  |  |  | 2018-04-11 | Erdgas | 0.75 | 0.75 | Stromnetz Berlin GmbH |  | Niederspannung | 1 | 0.75
VORL3139 | 2018-04-16 |  | 79295 | Sulzburg | Breisgau-Hochschwarzwald | Baden-Württemberg |  |  |  |  | 2018-03-14 | Erdgas | 5.5 | 5.38 | ED Netze GmbH |  | Niederspannung | 14.8 | 5.5
VORL3140 | 2018-04-16 |  | 79761 | Waldshut- Tiengen | Waldshut- Tiengen | Baden-Württemberg |  |  |  |  | 2018-04-12 | Erdgas | 5.5 | 5.38 | Stadtwerke Waldshut-Tiengen GmbH |  | Niederspannung | 14.8 | 5.5
VORL3141 | 2018-04-16 |  | 88499 | Riedlingen | Biberach | Baden-Württemberg |  |  |  |  | 2018-03-14 | Erdgas | 6 | 5.808 | Netze BW GmbH |  | Niederspannung | 14.9 | 6
VORL3142 | 2018-04-16 |  | 12555 | Berlin |  | Berlin |  |  |  |  | 2018-03-27 | Erdgas | 15 | 15 | Stromnetz Berlin GmbH |  | Niederspannung | 30.6 | 15
VORL3143 | 2018-04-16 |  | 15345 | Altlandsberg | Märkisch Oderland | Brandenburg |  |  |  |  | 2017-12-13 | Erdgas | 30 | 30 | E.DIS Netz GmbH |  | Niederspannung | 60 | 30
VORL3144 | 2018-04-16 |  | 76351 | Linkenheim-Hochstetten | Karlsruhe | Baden-Württemberg |  |  |  |  | 2018-04-03 | Erdgas | 0.75 | 0.75 | Netze BW GmbH |  | Niederspannung | 1 | 0.75
VORL3145 | 2018-04-16 |  | 1945 | Ruhland | Oberspreewald-Lausitz | Brandenburg |  |  |  |  | 2017-09-19 | Heizöl | 5.3 | 5.3 | Mitteldeutsche Netzgesellschaft mbH (MITNETZ STROM) |  | Niederspannung | 11.7 | 5.3
VORL3146 | 2018-04-16 |  | 19061 | Schwerin |  | Mecklenburg-Vorpommern |  |  |  |  | 2018-04-12 | Erdgas | 0.75 | 0.75 | Netzgesellschaft Schwerin mbH |  | Niederspannung | 1 | 0.75
VORL3165 | 2018-04-16 |  | 69118 | Heidelberg |  | Baden-Württemberg |  |  |  |  | 2018-04-20 | Erdgas | 1.5 | 1.5 | Stadtwerke Heidelberg Netze GmbH |  | Niederspannung | 0.6 | 1.5
VORL3169 | 2018-04-16 |  | 4416 | Markkleeberg | Leipzig | Sachsen |  |  |  |  | 2018-04-19 | Erdgas | 5.5 | 5.5 | Mitteldeutsche Netzgesellschaft mbH (MITNETZ STROM) |  | Niederspannung | 14.7 | 5.5
VORL3170 | 2018-04-16 |  | 4229 | Leipzig |  | Sachsen |  |  |  |  | 2018-04-19 | Erdgas | 5.5 | 5.5 | Netz Leipzig GmbH |  | Niederspannung | 14.7 | 5.5
VORL3147 | 2018-04-17 |  | 66571 | Eppelborn | Neunkirchen | Saarland |  |  |  |  | 2018-03-22 | Flüssiggas | 0.93 | 0.93 | energis-Netzgesellschaft mbH |  | Niederspannung | 5.7 | 0.93
VORL3148 | 2018-04-17 |  | 85354 | Freising | Freising | Bayern |  |  |  |  | 2018-02-01 | Erdgas | 1.5 | 1.5 | Freisinger Stadtwerke Versorgungs-GmbH |  | Niederspannung | 0.6 | 1.5
VORL3149 | 2018-04-17 |  | 89269 | Vöhringen | Neu-Ulm | Bayern |  |  |  |  | 2018-04-16 | Erdgas | 0.75 | 0.75 | LEW Verteilnetz GmbH |  | Niederspannung | 1 | 0.75
VORL3150 | 2018-04-17 | Im Oberen Tal 9 | 72213 | Altensteig | Calw | Baden-Württemberg |  |  |  |  | 2017-11-14 | Erdgas | 56 | 50 | Stadtwerke Altensteig |  | Niederspannung | 100 | 50
VORL3151 | 2018-04-17 |  | 78579 | Neuhausen ob Eck | Tuttlingen | Baden-Württemberg |  |  |  |  | 2018-01-23 | Erdgas | 5.5 | 5.5 | bnNETZE GmbH |  | Niederspannung | 14.8 | 5.5
VORL3152 | 2018-04-17 |  | 51103 | Köln |  | Nordrhein-Westfalen |  |  |  |  | 2018-01-04 | Erdgas | 9 | 8.9 | RNG Rheinische Netz Gesellschaft mbH |  | Niederspannung | 19.2 | 9
VORL3153 | 2018-04-17 |  | 80339 | München |  | Bayern |  |  |  |  | 2018-01-11 | Erdgas | 9 | 9 | SWM Infrastruktur GmbH | Dritte | Niederspannung | 20 | 9
VORL3154 | 2018-04-17 | Spitalhofstr. 70 | 94032 | Passau |  | Bayern |  |  |  |  | 2018-04-05 | Erdgas | 50 | 50 | Stadtwerke Passau GmbH |  | Niederspannung | 100.2 | 50
VORL3155 | 2018-04-17 | Dudenstr. 80 | 10965 | Berlin |  | Berlin |  |  |  |  | 2018-04-11 | Erdgas | 56 | 50 | Energienetze Berlin GmbH |  | Niederspannung | 100.7 | 50
VORL3156 | 2018-04-17 | Argentinische Allee 40 | 14163 | Berlin |  | Berlin |  |  |  |  | 2018-04-13 | Erdgas | 50 | 50 | Stromnetz Berlin GmbH | Dritte | Niederspannung | 100 | 50
VORL3157 | 2018-04-17 |  | 71254 | Ditzingen | Ludwigsburg | Baden-Württemberg |  |  |  |  | 2018-04-17 | Erdgas | 0.75 | 0.75 | Netze BW GmbH |  | Niederspannung | 1 | 0.75
VORL3180 | 2018-04-17 |  | 87493 | Lauben | Oberallgäu | Bayern |  |  |  |  | 2018-04-13 | Erdgas | 0.75 | 0.75 | AllgäuNetz GmbH & Co. KG |  | Niederspannung | 1 | 0.75
VORL3158 | 2018-04-18 | Wilberger Str. 72 | 32805 | Horn | Lippe | Nordrhein-Westfalen | Bezirksregierung Detmold | 700-53.0032/16/8.2.2 | BImSchG | 2016-11-03 | 2018-02-01 | Erdgas | 635 | 635 | Westfalen Weser Netz GmbH | Netzbetreiber/Direktvermarkter | Mittelspannung/Niederspannung | 739 | 635
VORL3159 | 2018-04-18 |  | 36043 | Fulda |  | Hessen |  |  |  |  | 2018-01-02 | Erdgas | 4.7 | 4.7 | OsthessenNetz GmbH |  | Niederspannung | 12.5 | 4.7
VORL3160 | 2018-04-18 | Barenkrug 16 | 22159 | Hamburg |  | Hamburg |  |  |  |  | 2018-03-08 | Erdgas | 71 | 69 | Stromnetz Hamburg GmbH |  | Niederspannung | 130 | 71
VORL3161 | 2018-04-18 |  | 7743 | Neuried (Baden) | Ortenaukreis | Baden-Württemberg |  |  |  |  | 2018-03-14 | Erdgas | 20 | 20 | Netze Mittelbaden GmbH + Co. KG |  | Niederspannung | 44 | 20
VORL3162 | 2018-04-18 | Schelmenpfad 3 | 53332 | Bornheim | Rhein-Sieg-Kreis | Nordrhein-Westfalen |  |  |  |  | 2018-03-07 | Erdgas | 33 | 32.945 | RNG Rheinische Netz Gesellschaft mbH |  | Niederspannung | 67 | 33
VORL3163 | 2018-04-18 |  | 12555 | Berlin |  | Berlin |  |  |  |  | 2017-08-09 | Erdgas | 20 | 20 | Stromnetz Berlin GmbH |  | Niederspannung | 38.7 | 20
VORL3164 | 2018-04-18 |  | 13156 | Berlin |  | Berlin |  |  |  |  | 2017-07-05 | Erdgas | 9 | 9 | Stromnetz Berlin GmbH |  | Niederspannung | 20 | 9
VORL3179 | 2018-04-18 |  | 72469 | Meßstetten | Zollernalbkreis | Baden-Württemberg |  |  |  |  | 2018-04-10 | Erdgas | 0.75 | 0.75 | Netze BW GmbH |  | Niederspannung | 1 | 0.75
VORL3181 | 2018-04-18 |  | 67297 | Marnheim | Donnersbergkreis | Rheinland-Pfalz |  |  |  |  | 2018-02-12 | Erdgas | 0.75 | 0.75 | Pfalzwerke Netz AG |  | Niederspannung | 1 | 0.75
VORL3234 | 2018-04-18 |  | 42929 | Wermelskirchen | Rheinisch-Bergischer-Kreis | Nordrhein-Westfalen |  |  |  |  | 2018-05-11 | Erdgas | 2 | 2 | BEW Netze GmbH |  | Niederspannung | 5.2 | 2
VORL2897 | 2018-04-19 |  | 57610 | Altenkirchen | Altenkirchen | Rheinland-Pfalz |  |  |  |  | 2018-04-10 | Erdgas | 5.5 | 5.5 | EnergieNetz Mitte GmbH | Netzbetreiber | Niederspannung | 14.7 | 5.5
VORL3166 | 2018-04-19 |  | 49324 | Melle | Osnabrück | Niedersachsen |  |  |  |  | 2017-12-20 | Erdgas | 5.5 | 5.38 | Westnetz GmbH |  | Niederspannung | 14.7 | 5.5
VORL3167 | 2018-04-19 |  | 79280 | Au (breisgau) | Breisgau-Hochschwarzwald | Baden-Württemberg |  |  |  |  | 2017-10-13 | Heizöl | 5.3 | 5.3 | bnNETZE GmbH |  | Niederspannung | 10 | 5.3
VORL3168 | 2018-04-19 |  | 88045 | Friedrichshafen | Bodenseekreis | Baden-Württemberg |  |  |  |  | 2018-01-24 | Erdgas | 15 | 15 | Stadtwerk am See GmbH & Co. KG |  | Niederspannung | 30 | 15
VORL3172 | 2018-04-19 | Paul-Gerhardt-Weg 7 | 89555 | Steinheim am Albuch | Heidenheim | Baden-Württemberg |  |  |  |  | 2018-03-28 | Erdgas | 56 | 50 | Netzgesellschaft Ostwürttemberg DonauRies GmbH | Dritte | Niederspannung | 100.7 | 50
VORL3173 | 2018-04-19 | Burgthannerweg 3 | 90518 | Altdorf bei Nürnberg | Nürnberger Land | Bayern |  |  |  |  | 2018-01-24 | Erdgas | 51.132 | 50 | Stadtwerke Altdorf GmbH |  | Niederspannung | 100.2 | 50
VORL3174 | 2018-04-19 |  | 6774 | Muldestausee | Anhalt-Bitterfeld | Sachsen-Anhalt |  |  |  |  | 2018-04-05 | Erdgas | 5.5 | 5.3 | Mitteldeutsche Netzgesellschaft mbH (MITNETZ STROM) |  | Niederspannung | 12.5 | 5.5
VORL3175 | 2018-04-19 |  | 6237 | Leuna | Saalekreis | Sachsen-Anhalt |  |  |  |  | 2018-04-09 | Erdgas | 0.75 | 0.75 | Mitteldeutsche Netzgesellschaft mbH (MITNETZ STROM) |  | Niederspannung | 1.2 | 0.75
VORL3176 | 2018-04-19 |  | 34613 | Schwalmstadt | Schwalm-Eder-Kreis | Hessen |  |  |  |  | 2018-04-09 | Erdgas | 2 | 2 | EnergieNetz Mitte GmbH |  | Niederspannung | 5.3 | 2
VORL3177 | 2018-04-19 | Helmholtzstr. 9 | 41747 | Viersen | Viersen | Nordrhein-Westfalen |  |  |  |  | 2018-04-05 | Erdgas | 100 | 97 | NEW Netz GmbH | Netzbetreiber | Niederspannung | 166 | 97
VORL3178 | 2018-04-19 |  | 41179 | Mönchengladbach |  | Nordrhein-Westfalen |  |  |  |  | 2018-02-20 | Erdgas | 2.6 | 2.58 | NEW Netz GmbH |  | Niederspannung | 6.4 | 2.6
VORL3206 | 2018-04-20 |  | 15526 | Bad Saarow | Oder-Spree | Brandenburg |  |  |  |  | 2018-04-11 | Erdgas | 18.9 | 15 | E.DIS Netz GmbH |  | Niederspannung | 30 | 15
VORL3207 | 2018-04-20 |  | 48231 | Warendorf | Warendorf | Nordrhein-Westfalen |  |  |  |  | 2017-10-13 | Erdgas | 20 | 20 | WEV Warendorfer Energieversorgung GmbH |  | Mittelspannung | 46.2 | 20
VORL3208 | 2018-04-20 |  | 74544 | Michelbach /Bilz | Schwäbisch Hall | Baden-Württemberg |  |  |  |  | 2017-12-28 | Erdgas | 16.5 | 16.5 | Stadtwerke Schwäbisch Hall GmbH |  | Niederspannung | 44.1 | 16.5
VORL3209 | 2018-04-20 |  | 91207 | Lauf an der Pegnitz | Nürnberger Land | Bayern |  |  |  |  | 2018-04-19 | Flüssiggas | 15.2 | 15 | MDN Main-Donau Netzgesellschaft mbH | Netzbetreiber | Niederspannung | 30 | 15
VORL3210 | 2018-04-20 | Christophstraße 3 | 88662 | Überlingen | Bodenseekreis | Baden-Württemberg |  |  |  |  | 2018-04-16 | Erdgas | 33 | 33 | Stadtwerk am See GmbH & Co. KG |  | Niederspannung | 70 | 33
VORL3211 | 2018-04-20 |  | 88179 | Oberreute | Lindau | Bayern |  |  |  |  | 2018-04-12 | Erdgas | 0.75 | 0.75 | Vorarlberger Kraftwerke AG |  | Niederspannung | 1 | 0.75
VORL3212 | 2018-04-20 |  | 89561 | Dischingen | Heidenheim | Baden-Württemberg |  |  |  |  | 2018-04-05 | Erdgas | 6 | 6 | Netzgesellschaft Ostwürttemberg DonauRies GmbH | Dritte | Niederspannung | 13.5 | 6
VORL3213 | 2018-04-20 |  | 23738 | Lensahn | Ostholstein | Schleswig-Holstein |  |  |  |  | 2018-04-19 | Erdgas | 0.75 | 0.75 | Schleswig-Holstein Netz AG |  | Niederspannung | 1 | 0.75
VORL3214 | 2018-04-20 |  | 55435 | Gau-Algesheim | Mainz-Bingen | Rheinland-Pfalz |  |  |  |  | 2018-04-19 | Erdgas | 20 | 20 | Westnetz GmbH | Dritte | Niederspannung | 45 | 20
VORL3215 | 2018-04-20 | Buchenstr. 6 | 56588 | Waldbreitbach | Neuwied | Rheinland-Pfalz |  |  |  |  | 2017-12-20 | Erdgas | 50 | 48.8 | Syna GmbH |  | Mittelspannung/Niederspannung | 79 | 50
VORL3216 | 2018-04-20 |  | 71263 | Weil der Stadt | Böblingen | Baden-Württemberg |  |  |  |  | 2018-02-28 | Erdgas | 15.2 | 14.9 | Netze BW GmbH |  | Niederspannung | 32 | 15.2
VORL3698 | 2018-04-20 |  | 79356 | Eichstetten | Breisgau-Hochschwarzwald | Baden-Württemberg |  |  |  |  | 2018-06-22 | Erdgas | 1 | 1 | Netze BW GmbH |  | Niederspannung | 2.5 | 1
VORL3217 | 2018-04-22 |  | 31234 | Edemissen | Peine | Niedersachsen |  |  |  |  | 2017-10-19 | Erdgas | 0.75 | 0.75 | Avacon Netz GmbH | Dritte | Niederspannung | 1 | 0.75
VORL3218 | 2018-04-22 |  | 32657 | Lemgo | Lippe | Nordrhein-Westfalen |  |  |  |  | 2018-03-23 | Erdgas | 1.1 | 1.1 | Stadtwerke Lemgo GmbH | Netzbetreiber | Niederspannung | 5.7 | 1.1
VORL3182 | 2018-04-23 |  | 85376 | Neufahrn bei Freising | Freising | Bayern |  |  |  |  | 2017-12-11 | Wasserstoff | 9.8 | 7.6 | Bayernwerk Netz GmbH |  | Mittelspannung/Niederspannung | 8.4 | 7.6
VORL3183 | 2018-04-23 |  | 14109 | Berlin |  | Berlin |  |  |  |  | 2017-07-05 | Heizöl | 5.3 | 5.299 | Stromnetz Berlin GmbH |  | Niederspannung | 11.7 | 5.3
VORL3200 | 2018-04-23 |  | 85376 | Neufahrn bei Freising | Freising | Bayern |  |  |  |  | 2018-02-07 | Erdgas | 6 | 6 | Bayernwerk Netz GmbH |  | Niederspannung | 14.9 | 6
VORL3219 | 2018-04-23 |  | 18211 | Börgerende-Rethwisch | Rostock | Mecklenburg-Vorpommern |  |  |  |  | 2018-07-18 | Erdgas | 19.91 | 18.3 | E.DIS Netz GmbH |  | Niederspannung | 34 | 18.3
VORL3220 | 2018-04-23 |  | 49661 | Cloppenburg | Cloppenburg | Niedersachsen |  |  |  |  | 2018-03-22 | Erdgas | 9 | 9 | EWE NETZ GmbH |  | Niederspannung | 20 | 9
VORL3221 | 2018-04-23 | Klein-Wichheim 1-16 | 51067 | Köln |  | Nordrhein-Westfalen |  |  |  |  | 2018-03-13 | Erdgas | 34 | 34 | RNG Rheinische Netz Gesellschaft mbH |  | Niederspannung | 47 | 34
VORL3222 | 2018-04-23 | Dr. Euteneuer-Str. 9 | 63512 | Hainburg | Offenbach | Hessen |  |  |  |  | 2017-12-04 | Erdgas | 50 | 50 | Mainnetz GmbH | Direktvermarkter | Niederspannung | 81 | 50
VORL3223 | 2018-04-23 | Friesenweg 19 | 8529 | Plauen | Vogtlandkreis | Sachsen |  |  |  |  | 2017-08-29 | Erdgas | 50 | 50 | Verteilnetz Plauen GmbH |  | Mittelspannung | 100 | 50
VORL3224 | 2018-04-23 | Cortendorfer Str. 98 | 96450 | Coburg |  | Bayern |  |  |  |  | 2018-03-28 | Erdgas | 46 | 46 | SÜC Energie und H²O GmbH | Dritte | Mittelspannung/Niederspannung | 77 | 46
VORL3225 | 2018-04-23 |  | 30853 | Langenhagen | Hannover | Niedersachsen |  |  |  |  | 2018-03-08 | Erdgas | 1.5 | 1.5 | enercity Netzgesellschaft mbH |  | Niederspannung | 0.6 | 1.5
VORL3226 | 2018-04-23 |  | 73565 | Spraitbach | Ostalbkreis | Baden-Württemberg |  |  |  |  | 2018-04-16 | Erdgas | 0.75 | 0.75 | Netzgesellschaft Ostwürttemberg DonauRies GmbH |  | Niederspannung | 1 | 0.75
VORL3184 | 2018-04-24 | Weimarische Str. 117 | 99098 | Erfurt |  | Thüringen |  |  |  |  | 2018-04-18 | Erdgas | 49.5 | 49.5 | SWE Netz GmbH |  | Mittelspannung/Niederspannung | 100 | 49.5
VORL3185 | 2018-04-24 | Karl-Siegismund-Str. 2 A | 4317 | Leipzig |  | Sachsen | Landesdirektion Sachsen | L44-8431/1769/3 | BImSchG § 4 | 2017-08-24 | 2018-04-18 | Erdgas | 1999 | 1999 | Netz Leipzig GmbH | Netzbetreiber/Direktvermarkter | Mittelspannung | 2015 | 1999
VORL3186 | 2018-04-24 |  | 87634 | Günzach | Ostallgäu | Bayern |  |  |  |  | 2018-03-02 | Erdgas | 0.75 | 0.75 | LEW Verteilnetz GmbH |  | Niederspannung | 0.94 | 0.75
VORL3187 | 2018-04-24 | Am Fuldaberg 1a | 34302 | Guxhagen | Schwalm-Eder-Kreis | Hessen |  |  |  |  | 2017-10-06 | Erdgas | 88 | 70 | EnergieNetz Mitte GmbH |  | Niederspannung | 115 | 70
VORL3188 | 2018-04-24 |  | 78628 | Rottweil | Rottweil | Baden-Württemberg |  |  |  |  | 2017-12-15 | Erdgas | 30 | 30 | ENRW Energieversorgung Rottweil GmbH & Co. KG |  | Niederspannung | 73 | 30
VORL3189 | 2018-04-24 | Braillestr. 27 | 90425 | Nürnberg |  | Bayern |  |  |  |  | 2017-11-30 | Erdgas | 50 | 48 | MDN Main-Donau Netzgesellschaft mbH | Dritte | Niederspannung | 80 | 50
VORL3190 | 2018-04-24 |  | 72270 | Baiersbronn | Freudenstadt | Baden-Württemberg |  |  |  |  | 2018-02-27 | Flüssiggas | 20 | 20 | Gemeindewerke Baiersbronn |  | Niederspannung | 40 | 20
VORL3191 | 2018-04-24 |  | 65232 | Taunusstein | Rheingau-Taunus-Kreis | Hessen |  |  |  |  | 2018-01-10 | Erdgas | 5.5 | 5.5 | Stadtwerke Wiesbaden Netz GmbH |  | Niederspannung | 14.7 | 5.5
VORL3192 | 2018-04-24 |  | 75203 | Königsbach-Stein | Enzkreis | Baden-Württemberg |  |  |  |  | 2017-08-29 | Erdgas | 5.6 | 5.48 | Netze BW GmbH |  | Niederspannung | 14.7 | 5.5
VORL3193 | 2018-04-24 |  | 70599 | Stuttgart |  | Baden-Württemberg |  |  |  |  | 2018-04-13 | Erdgas | 21.7 | 20 | Stuttgart Netze Betrieb GmbH |  | Niederspannung | 46.7 | 20
VORL3194 | 2018-04-24 | Gemarkung Erkelenz, Flur 16, Flurstück 166 | 41812 | Erkelenz | Heinsberg | Nordrhein-Westfalen | Bezirksregierung Köln | Dez. 53 | BImSchG §15 | 2018-01-10 | 2018-03-12 | Erdgas | 65 | 50 | NEW Netz GmbH | Netzbetreiber | Niederspannung | 132 | 50
VORL3195 | 2018-04-25 |  | 6317 | Seegebiet Mansfelder Land | Mansfeld-Südharz | Sachsen-Anhalt |  |  |  |  | 2018-05-08 | Erdgas | 0.93 | 0.93 | Mitteldeutsche Netzgesellschaft mbH (MITNETZ STROM) |  | Niederspannung | 5.7 | 0.93
VORL3196 | 2018-04-25 |  | 29410 | Salzwedel | Salzwedel | Sachsen-Anhalt |  |  |  |  | 2018-04-23 | Erdgas | 0.75 | 0.75 | Avacon Netz GmbH |  | Niederspannung | 1 | 0.75
VORL3197 | 2018-04-25 |  | 74722 | Buchen | Neckar-Odenwaldkreis | Baden-Württemberg |  |  |  |  | 2018-03-26 | Flüssiggas | 5.5 | 5.5 | Stadtwerke Buchen GmbH & Co KG |  | Niederspannung | 14.3 | 5.5
VORL3198 | 2018-04-25 | Gartenstr. 6 | 8280 | Aue | Erzgebirgskreis | Sachsen | Landratsamt Erzgebirgskreis | 80541-2017-814 | BImSchG § 15 | 2017-08-04 |  | Erdgas | 140 | 140 | Stadtwerke Aue GmbH |  | Mittelspannung/Niederspannung | 207 | 140
VORL3202 | 2018-04-25 |  | 38690 | Goslar-Vienenburg | Goslar | Niedersachsen |  |  |  |  | 2018-03-28 | Heizöl | 5.3 | 5.1 | Avacon Netz GmbH |  | Niederspannung | 10.5 | 5.3
VORL3203 | 2018-04-25 | Friesenstr. 80a | 56567 | Neuwied | Neuwied | Rheinland-Pfalz |  |  |  |  | 2018-03-14 | Erdgas | 33.2 | 33 | Stadtwerke Neuwied GmbH | Netzbetreiber | Niederspannung | 71.6 | 33
VORL3204 | 2018-04-25 |  | 49434 | Neunkirchen-Vörden | Vechta | Niedersachsen |  |  |  |  | 2018-04-24 | Erdgas | 0.75 | 0.75 | Westnetz GmbH |  | Niederspannung | 1 | 0.75
VORL3205 | 2018-04-25 |  | 14513 | Teltow | Potsdam-Mittelmark | Brandenburg |  |  |  |  | 2018-02-21 | Erdgas | 3 | 3 | E.DIS Netz GmbH |  | Niederspannung | 8 | 3
VORL3255 | 2018-04-25 |  | 83435 | Bad Reichenhall | Berchtesgadener Land | Bayern |  |  |  |  | 2017-11-17 | Erdgas | 1.1 | 1.1 | Stadtwerke Bad Reichenhall KU |  | Niederspannung | 5.7 | 1.1
VORL3201 | 2018-04-26 |  | 41516 | Grevenbroich | Rhein-Kreis Neuss | Nordrhein-Westfalen |  |  |  |  | 2018-04-05 | Erdgas | 1.5 | 1.5 | NEW Netz GmbH |  | Niederspannung | 0.6 | 1.5
VORL3227 | 2018-04-26 | Berner Heerweg 200g | 22159 | Hamburg |  | Hamburg |  |  |  |  | 2018-04-24 | Erdgas | 56 | 50 | Stromnetz Hamburg GmbH |  | Niederspannung | 112 | 50
VORL3228 | 2018-04-26 | Stadionweg | 52428 | Jülich | Düren | Nordrhein-Westfalen |  |  |  |  | 2018-04-12 | Erdgas | 150 | 140 | Stadtwerke Jülich GmbH | Netzbetreiber | Niederspannung | 207 | 140
VORL3229 | 2018-04-26 |  | 14482 | Potsdam |  | Brandenburg |  |  |  |  | 2018-04-17 | Erdgas | 20 | 19.1 | Netzgesellschaft Potsdam GmbH |  | Niederspannung | 45 | 20
VORL3230 | 2018-04-26 | Darmstädter Str. 103 | 64380 | Roßdorf | Darmstadt-Dieburg | Hessen |  |  |  |  | 2017-11-20 | Erdgas | 51 | 50 | e-netz Südhessen GmbH & Co. KG | Direktvermarkter | Niederspannung | 100 | 50
VORL3231 | 2018-04-26 | Hans-Dietrich-Genscher-Str. 1 / Flur 12 | 41564 | Kaarst | Neuss | Nordrhein-Westfalen |  |  |  |  | 2017-09-04 | Erdgas | 190 | 190 | Westnetz GmbH | Netzbetreiber/Direktvermarkter | Mittelspannung | 288 | 190
VORL3232 | 2018-04-26 |  | 85368 | Moosburg a.d. Isar | Freising | Bayern |  |  |  |  | 2017-12-11 | Erdgas | 4.7 | 4.7 | SWM Infrastruktur GmbH |  | Niederspannung | 12.5 | 4.7
VORL3233 | 2018-04-26 |  | 49393 | Lohne | Vechta | Niedersachsen |  |  |  |  | 2018-04-19 | Erdgas | 5.5 | 5.5 | EWE NETZ GmbH |  | Niederspannung | 14.7 | 5.5
VORL3240 | 2018-04-26 |  | 41334 | Nettetal | Viersen | Nordrhein-Westfalen |  |  |  |  | 2018-05-02 | Erdgas | 0.75 | 0.75 | Stadtwerke Nettetal GmbH |  | Niederspannung | 1 | 0.75
VORL3241 | 2018-04-26 |  | 33378 | Rheda-Wiedenbrück | Gütersloh | Nordrhein-Westfalen |  |  |  |  | 2018-04-26 | Erdgas | 11 | 11 | Westnetz GmbH |  | Niederspannung | 28.6 | 11
VORL3235 | 2018-04-27 |  | 78549 | Spaichingen | Tuttlingen | Baden-Württemberg |  |  |  |  | 2018-02-22 | Erdgas | 44 | 29 | Netze BW GmbH | Dritte | Mittelspannung | 44 | 20
VORL3236 | 2018-04-27 |  | 88339 | Bad Waldsee | Ravensburg | Baden-Württemberg |  |  |  |  | 2018-01-08 | Erdgas | 4.7 | 4.7 | Netze BW GmbH |  | Niederspannung | 12.5 | 4.7
VORL3237 | 2018-04-27 |  | 12524 | Berlin | Berlin | Berlin |  |  |  |  | 2018-04-24 | Erdgas | 16 | 16 | Stromnetz Berlin GmbH |  | Niederspannung | 30 | 16
VORL3238 | 2018-04-27 |  | 1217 | Dresden |  | Sachsen |  |  |  |  | 2018-04-04 | Erdgas | 6 | 6 | DREWAG NETZ GmbH | Netzbetreiber | Niederspannung | 13.5 | 6
VORL3239 | 2018-04-27 |  | 52538 | Selfkant | Aachen | Nordrhein-Westfalen |  |  |  |  | 2017-11-16 | Flüssiggas | 15 | 15 | NEW Netz GmbH | Netzbetreiber | Niederspannung | 30 | 15
VORL3258 | 2018-04-27 | Im Füldchen 4 | 60489 | Frankfurt am Main |  | Hessen |  |  |  |  | 2018-04-10 | Erdgas | 34.8 | 34 | NRM Netzdienste Rhein-Main GmbH |  | Niederspannung | 78 | 34
VORL3260 | 2018-04-27 |  | 58332 | Schwelm | Ennepe-Ruhr-Kreis | Nordrhein-Westfalen |  |  |  |  | 2017-09-14 | Erdgas | 5.5 | 5.4 | AVU Netz GmbH |  | Niederspannung | 14.5 | 5.5
VORL3261 | 2018-04-27 |  | 91080 | Uttenreuth | Erlangen-Höchstadt | Bayern |  |  |  |  | 2017-12-20 | Erdgas | 6 | 6 | MDN Main-Donau Netzgesellschaft mbH |  | Niederspannung | 14.9 | 6
VORL3262 | 2018-04-27 | Amsee 6 | 17192 | Waren (Müritz) | Mecklenburgische Seenplatte | Mecklenburg-Vorpommern |  |  |  |  | 2018-03-16 | Erdgas | 99 | 98 | Stadtwerke Waren GmbH |  | Niederspannung | 171 | 99
VORL3263 | 2018-04-27 |  | 85049 | Ingolstadt |  | Bayern |  |  |  |  | 2018-04-20 | Erdgas | 0.75 | 0.75 | Stadtwerke Ingolstadt Netze GmbH |  | Niederspannung | 1 | 0.75
VORL3264 | 2018-04-27 |  | 69257 | Wiesenbach | Rhein-Neckar-Kreis | Baden-Württemberg |  |  |  |  | 2017-11-30 | Erdgas | 0.75 | 0.75 | Syna GmbH |  | Niederspannung | 1 | 0.75
VORL3382 | 2018-04-28 |  | 53757 | St. Augustin | Rhein-Sieg-Kreis | Nordrhein-Westfalen |  |  |  |  | 2018-04-27 | Erdgas | 1.5 | 1.5 | RheinEnergie AG | Dritte | Niederspannung | 0.6 | 1.5
VORL3266 | 2018-04-29 |  | 72488 | Sigmaringen | Sigmaringen | Baden-Württemberg |  |  |  |  | 2018-04-18 | Erdgas | 0.75 | 0.75 | Stadtwerke Sigmaringen |  | Niederspannung | 1 | 0.75
VORL3366 | 2018-04-29 |  | 48431 | Rheine | Steinfurt | Nordrhein-Westfalen |  |  |  |  | 2018-04-30 | Erdgas | 0.75 | 0.75 | Energie- und Wasserversorgung Rheine GmbH |  | Niederspannung | 1 | 0.75
VORL3242 | 2018-04-30 | Bertramstr. 23-25 | 70327 | Stuttgart |  | Baden-Württemberg |  |  |  |  | 2017-12-08 | Erdgas | 50 | 50 | Stuttgart Netze Betrieb GmbH |  | Mittelspannung/Niederspannung | 100 | 50
VORL3243 | 2018-04-30 |  | 64569 | Nauheim | Groß-Gerau | Hessen |  |  |  |  | 2018-04-30 | Erdgas | 0.75 | 0.75 | Mainzer Netze GmbH |  | Niederspannung | 1 | 0.75
VORL3257 | 2018-04-30 |  | 26969 | Butjadingen | Wesermarsch | Niedersachsen |  |  |  |  | 2018-04-23 | Erdgas | 0.75 | 0.75 | EWE NETZ GmbH |  | Niederspannung | 1 | 0.75
VORL3265 | 2018-04-30 |  | 63594 | Hasselroth | Main-Kinzig-Kreis | Hessen |  |  |  |  | 2018-04-25 | Erdgas | 0.75 | 0.75 | Kreiswerke Main-Kinzig GmbH |  | Niederspannung | 26 | 0.75
VORL3267 | 2018-04-30 |  | 4523 | Pegau | Leipzig | Sachsen |  |  |  |  | 2018-04-26 | Erdgas | 0.75 | 0.75 | Mitteldeutsche Netzgesellschaft Strom mbH |  | Niederspannung | 1 | 0.75
VORL3268 | 2018-04-30 |  | 65527 | Niedernhausen | Rheingau-Taunus-Kreis | Hessen |  |  |  |  | 2018-04-17 | Erdgas | 5.5 | 5.5 | Syna GmbH | Dritte | Niederspannung | 14.7 | 5.5
VORL3269 | 2018-04-30 | Obere Wängen 6 | 73119 | Zell unter Aichelberg | Göppingen | Baden-Württemberg |  |  |  |  | 2018-04-24 | Erdgas | 77.78 | 70 | Netze BW GmbH | Netzbetreiber | Mittelspannung/Niederspannung | 115 | 70
VORL3270 | 2018-04-30 |  | 82467 | Garmisch-Partenkirchen | Garmisch-Partenkirchen | Bayern |  |  |  |  | 2018-04-14 | Erdgas | 5.5 | 5.5 | Gemeindewerke Garmisch-Partenkirchen |  | Niederspannung | 14.3 | 5.5
VORL3271 | 2018-04-30 |  | 28201 | Bremen | Bremen | Bremen |  |  |  |  | 2018-02-22 | Erdgas | 20 | 20 | wesernetz Bremen GmbH |  | Niederspannung | 46.7 | 20
VORL3272 | 2018-04-30 | Sensenstr. 11 | 28309 | Bremen | Bremen | Bremen |  |  |  |  | 2017-12-19 | Erdgas | 50 | 50 | wesernetz Bremen GmbH |  | Niederspannung | 100 | 50
VORL3273 | 2018-04-30 |  | 44263 | Dortmund |  | Nordrhein-Westfalen |  |  |  |  | 2018-03-29 | Erdgas | 20 | 20 | Dortmunder Netz GmbH | Direktvermarkter | Niederspannung | 44 | 20
VORL3274 | 2018-04-30 |  | 59590 | Geseke | Soest | Nordrhein-Westfalen |  |  |  |  | 2018-04-11 | Erdgas | 1 | 0.75 | Westnetz GmbH |  | Niederspannung | 1 | 0.75
VORL3275 | 2018-04-30 |  | 88400 | Biberach a. d. R. | Biberach | Baden-Württemberg |  |  |  |  | 2017-11-24 | Erdgas | 15 | 15 | e.wa riss Netze GmbH |  | Niederspannung | 33.1 | 15
VORL3276 | 2018-04-30 |  | 88718 | Daisendorf | Bodenseekreis | Baden-Württemberg |  |  |  |  | 2018-03-13 | Erdgas | 9 | 9 | Netze BW GmbH |  | Niederspannung | 20 | 9
VORL3383 | 2018-04-30 |  | 15328 | Küstriner Vorland | Märkisch Oderland | Brandenburg |  |  |  |  | 2018-04-11 | Erdgas | 0.93 | 0.93 | E.DIS Netz GmbH |  | Niederspannung | 5.7 | 0.93
VORL3244 | 2018-05-01 |  | 9599 | Freiberg | Mittelsachsen | Sachsen |  |  |  |  | 2018-04-27 | Erdgas | 0.75 | 0.75 | Freiberger Stromversorgung GmbH |  | Niederspannung | 1 | 0.75
VORL3245 | 2018-05-02 |  | 94556 | Neuschönau | Freyung-Grafenau | Bayern |  |  |  |  | 2017-10-11 | Flüssiggas | 16.5 | 16.2 | Bayernwerk Netz GmbH | Netzbetreiber | Niederspannung | 44.1 | 16.5
VORL3246 | 2018-05-02 |  | 1662 | Meißen | Meißen | Sachsen |  |  |  |  | 2017-07-12 | Erdgas | 5.5 | 5.5 | Meißener Stadtwerke GmbH |  | Niederspannung | 14.8 | 5.5
VORL3247 | 2018-05-02 |  | 24996 | Löstrup | Schleswig-Flensburg | Schleswig-Holstein |  |  |  |  | 2018-04-13 | Erdgas | 5.5 | 5.5 | Schleswig-Holstein Netz AG |  | Niederspannung | 14.7 | 5.5
VORL3248 | 2018-05-02 |  | 25563 | Hingstheide | Steinburg | Schleswig-Holstein |  |  |  |  | 2018-03-13 | Erdgas | 5.5 | 5.5 | Schleswig-Holstein Netz AG |  | Niederspannung | 14.7 | 5.5
VORL3249 | 2018-05-02 |  | 18581 | Putbus | Vorpommern-Rügen | Mecklenburg-Vorpommern |  |  |  |  | 2018-04-10 | Erdgas | 6 | 6 | E.DIS Netz GmbH |  | Niederspannung | 15 | 6
VORL3250 | 2018-05-02 |  | 38300 | Wolfenbüttel | Wolfenbüttel | Niedersachsen |  |  |  |  | 2017-11-23 | Erdgas | 19 | 19 | Stadtwerke Wolfenbüttel GmbH |  | Niederspannung | 34 | 19
VORL3252 | 2018-05-02 |  | 31157 | Sarstedt | Hildesheim | Niedersachsen |  |  |  |  | 2018-05-02 | Erdgas | 0.75 | 0.75 | Avacon Netz GmbH |  | Niederspannung | 1 | 0.75
VORL3277 | 2018-05-02 |  | 89075 | Ulm | Ulm | Baden-Württemberg |  |  |  |  | 2018-03-13 | Erdgas | 0.75 | 0.75 | Stadtwerke Ulm/Neu-Ulm Netze GmbH |  | Niederspannung | 1 | 0.75
VORL3251 | 2018-05-03 |  | 41189 | Mönchengladbach |  | Nordrhein-Westfalen |  |  |  |  | 2017-07-27 | Erdgas | 26 | 20 | NEW Netz GmbH |  | Niederspannung | 40 | 20
VORL3253 | 2018-05-03 |  | 87509 | Immenstadt | Oberallgäu | Bayern |  |  |  |  | 2018-05-04 | Erdgas | 0.75 | 0.75 | AllgäuNetz GmbH & Co. KG |  | Niederspannung | 1 | 0.75
VORL3254 | 2018-05-03 |  | 15907 | Lübben | Dahme Spreewald | Brandenburg |  |  |  |  | 2018-02-02 | Erdgas | 0.75 | 0.75 | Mitteldeutsche Netzgesellschaft mbH (MITNETZ STROM) |  | Niederspannung | 1 | 0.75
VORL3256 | 2018-05-03 |  | 75443 | Ötisheim | Enzkreis | Baden-Württemberg |  |  |  |  | 2018-05-16 | Erdgas | 6 | 4.5 | Netze BW GmbH |  | Niederspannung | 15 | 6
VORL3278 | 2018-05-03 |  | 31832 | Springe | Hannover Land | Niedersachsen |  |  |  |  | 2018-05-02 | Erdgas | 0.75 | 0.75 | Stadtwerke Springe GmbH |  | Niederspannung | 1 | 0.75
VORL3279 | 2018-05-03 |  | 7639 | Tautenhain | Saale-Holzland-Kreis | Thüringen |  |  |  |  | 2017-08-29 | Erdgas | 1 | 1 | TEN Thüringer Energienetze GmbH & Co. KG |  | Niederspannung | 26 | 1
VORL3280 | 2018-05-03 | Berlinstr. 109 | 55411 | Bingen | Mainz-Bingen | Rheinland-Pfalz |  |  |  |  | 2018-03-20 | Erdgas | 50 | 50 | Westnetz GmbH |  | Niederspannung | 92 | 50
VORL3281 | 2018-05-03 |  | 55237 | Flonheim | Alzey-Worms | Rheinland-Pfalz |  |  |  |  | 2018-05-02 | Erdgas | 20 | 19.4 | e-rp GmbH |  | Niederspannung | 45 | 19.4
VORL3282 | 2018-05-03 |  | 58455 | Witten | Ennepe-Ruhr-Kreis | Nordrhein-Westfalen |  |  |  |  | 2018-05-03 | Erdgas | 7.2 | 7.2 | Stadtwerke Witten GmbH |  | Niederspannung | 18.1 | 7.2
VORL3283 | 2018-05-03 |  | 74196 | Neuenstadt | Heilbronn | Baden-Württemberg |  |  |  |  | 2017-07-27 | Erdgas | 9 | 9 | Netze BW GmbH |  | Niederspannung | 20 | 9
VORL3284 | 2018-05-03 |  | 33039 | Nienheim | Höxter | Nordrhein-Westfalen |  |  |  |  | 2018-04-04 | Erdags | 0.75 | 0.75 | Westfalen Weser Netz GmbH |  | Niederspannung | 1 | 0.75
VORL3285 | 2018-05-03 |  | 68305 | Mannheim |  | Baden-Württemberg |  |  |  |  | 2018-04-23 | Erdgas | 0.75 | 0.75 | MVV Netze GmbH |  | Niederspannung | 1 | 0.75
VORL3360 | 2018-05-03 |  | 2827 | Görlitz | Görlitz | Sachsen |  |  |  |  | 2017-09-22 | Erdgas | 20.3 | 16.5 | ENSO Netz GmbH |  | Niederspannung | 44.1 | 16.5
VORL3287 | 2018-05-04 |  | 41836 | Hückelhoven | Heinsberg | Nordrhein-Westfalen |  |  |  |  | 2017-10-06 | Erdgas | 20 | 20 | NEW Netz GmbH |  | Niederspannung | 43 | 20
VORL3288 | 2018-05-04 |  | 37671 | Höxter | Höxter | Nordrhein-Westfalen |  |  |  |  | 2018-04-20 | Erdgas | 0.75 | 0.75 | Westfalen Weser Netz GmbH |  | Niederspannung | 1 | 0.75
VORL3289 | 2018-05-04 |  | 31552 | Rodenberg | Schaumburg | Niedersachsen |  |  |  |  | 2018-05-04 | Erdgas | 0.75 | 0.75 | Westfalen Weser Netz GmbH |  | Niederspannung | 1 | 0.75
VORL3290 | 2018-05-04 | Pagenhelle 3 | 32699 | Extertal | Lippe | Nordrhein-Westfalen |  |  |  |  | 2018-04-16 | Erdgas | 50 | 49 | Westfalen Weser Netz GmbH | Dritte | Niederspannung | 81 | 49
VORL3291 | 2018-05-04 | Proviantbachstr. 3c | 86153 | Augsburg |  | Bayern |  |  |  |  | 2018-03-22 | Erdgas | 33.6 | 33 | Netze Augsburg GmbH |  | Niederspannung | 73.4 | 33
VORL3292 | 2018-05-04 |  | 67806 | Rockenhausen | Donnersbergkreis | Rheinland-Pfalz |  |  |  |  | 2018-02-14 | Erdgas | 5.5 | 5.5 | Pfalzwerke Netz AG |  | Niederspannung | 14.7 | 5.5
VORL3293 | 2018-05-04 |  | 67806 | Rockenhausen | Donnersbergkreis | Rheinland-Pfalz |  |  |  |  | 2018-02-14 | Erdgas | 5.5 | 5.5 | Pfalzwerke Netz AG |  | Niederspannung | 14.7 | 5.5
VORL3294 | 2018-05-04 |  | 78464 | Konstanz |  | Baden-Württemberg |  |  |  |  | 2018-03-23 | Erdgas | 20 | 20 | Stadtwerke Konstanz GmbH |  | Niederspannung | 40 | 20
VORL3295 | 2018-05-04 | Gottfried-Keller-Str. 8 | 78467 | Konstanz |  | Baden-Württemberg |  |  |  |  | 2018-04-11 | Erdgas | 50 | 50 | Stadtwerke Konstanz GmbH |  | Niederspannung | 92 | 50
VORL3296 | 2018-05-04 | Wallgutstr. 19 | 78462 | Konstanz |  | Baden-Württemberg |  |  |  |  | 2018-04-10 | Erdgas | 50 | 50 | Stadtwerke Konstanz GmbH |  | Niederspannung | 92 | 50
VORL3297 | 2018-05-04 |  | 82166 | Gräfelfing | München | Bayern |  |  |  |  | 2017-12-15 | Erdgas | 1 | 0.9 | Bayernwerk Netz GmbH |  | Niederspannung | 24.6 | 1
VORL3298 | 2018-05-04 | Verner-Panton-Str. 4 | 79395 | Neuenburg am Rhein | Breisgau-Hochschwarzwald | Baden-Württemberg |  |  |  |  | 2018-02-02 | Erdgas | 134 | 134 | bnNETZE GmbH | Netzbetreiber | Mittelspannung/Niederspannung | 199 | 134
VORL3299 | 2018-05-04 |  | 95448 | Bayreuth |  | Bayern |  |  |  |  | 2018-04-10 | Erdgas | 6 | 5.965 | Stadtwerke Bayreuth Energie und Wasser GmbH |  | Niederspannung | 13.3 | 6
VORL3300 | 2018-05-04 |  | 99510 | Apolda | Weimarer Land | Thüringen |  |  |  |  | 2018-05-08 | Erdgas | 0.75 | 0.75 | ENA Energienetze Apolda GmbH |  | Niederspannung | 1 | 0.75
VORL3416 | 2018-05-04 | Lahnstraße 59 | 65239 | Hochheim am Main | Main-Taunus-Kreis | Hessen |  |  |  |  | 2017-11-02 | Klärgas /Erdgas | 100 | 100 | Syna GmbH |  | Niederspannung | 150 | 100
VORL3361 | 2018-05-05 |  | 48683 | Ahaus-Wüllen | Borken | Nordrhein-Westfalen |  |  |  |  | 2018-05-03 | Erdgas | 5.5 | 5.5 | Stadtwerke Ahaus GmbH |  | Niederspannung | 14.8 | 5.5
VORL3362 | 2018-05-05 |  | 31542 | Bad Nenndorf | Schaumburg | Niedersachsen |  |  |  |  | 2018-05-03 | Erdgas | 0.75 | 0.75 | Westfalen Weser Netz GmbH | Dritte | Niederspannung | 1 | 0.75
VORL3363 | 2018-05-05 |  | 65347 | Eltville-Hattenheim | Rheingau-Taunus-Kreis | Hessen |  |  |  |  | 2017-11-20 | Erdgas | 0.75 | 0.75 | Syna GmbH | Direktvermarkter | Niederspannung | 1 | 0.75
VORL3364 | 2018-05-06 |  | 70563 | Stuttgart |  | Baden-Württemberg |  |  |  |  | 2018-04-25 | Erdgas | 5.5 | 5.41 | Stuttgart Netze Betrieb GmbH |  | Niederspannung | 14.7 | 5.5
VORL3301 | 2018-05-07 | Äußere Brucker Str. 33 | 91052 | Erlangen | Erlangen | Bayern | Regierung Mittelfranken |  |  |  |  | Erdgas | 15600 | 14800 | Erlanger Stadtwerke AG |  | Mittelspannung | 47820 | 14800
VORL3302 | 2018-05-07 |  | 48147 | Münster | Münster | Nordrhein-Westfalen |  |  |  |  | 2018-02-13 | Erdgas | 6 | 6 | münsterNETZ GmbH |  | Niederspannung | 13.5 | 6
VORL3303 | 2018-05-07 | Tilbecker Str. 24 | 48161 | Münster | Münster | Nordrhein-Westfalen |  |  |  |  | 2018-02-28 | Erdgas | 99 | 99 | münsterNETZ GmbH |  | Mittelspannung | 200 | 100
VORL3304 | 2018-05-07 |  | 48159 | Münster | Münster | Nordrhein-Westfalen |  |  |  |  | 2018-03-20 | Erdgas | 6 | 6 | münsterNETZ GmbH |  | Niederspannung | 13.5 | 6
VORL3305 | 2018-05-07 | Badstr. 39 | 77652 | Offenburg | Offenburg | Baden-Württemberg |  |  |  |  | 2018-04-25 | Erdgas | 50 | 48.1 | Netze Mittelbaden GmbH + Co. KG | Dritte | Niederspannung | 100 | 50
VORL3306 | 2018-05-07 |  | 9232 | Hartmannsdorf | Mittelsachsen | Sachsen |  |  |  |  | 2017-08-30 | Erdgas | 5.5 | 5.41 | Mitteldeutsche Netzgesellschaft mbH (MITNETZ STROM) |  | Niederspannung | 14.7 | 5.5
VORL3307 | 2018-05-07 |  | 8058 | Zwickau | Zwickau | Sachsen |  |  |  |  | 2018-04-25 | Erdgas | 22 | 20 | Zwickauer Energieversorgung GmbH |  | Niederspannung | 40 | 20
VORL3308 | 2018-05-07 | Woltorfer Str. 64 | 31224 | Peine | Peine | Niedersachsen | Staatl. Gewerbeaufsichtsamt Braunschweig | BS024481080-12 bl/ho BS/17-106 | BImSchG §15 | 2017-09-08 | 2018-04-09 | Erdgas | 999 | 982 | Stadtwerke Peine GmbH | Netzbetreiber/Direktvermarkter | Mittelspannung | 1205 | 999
VORL3309 | 2018-05-07 |  | 57489 | Drolshagen | Olpe | Nordrhein-Westfalen |  |  |  |  | 2018-05-07 | Erdgas | 0.75 | 0.75 | BIGGE ENERGIE GmbH & Co. KG |  | Niederspannung | 1 | 0.75
VORL3310 | 2018-05-07 |  | 64823 | Groß-Umstadt | Darmstadt-Dieburg | Hessen |  |  |  |  | 2018-05-07 | Erdgas | 0.75 | 0.75 | e-netz Südhessen GmbH & Co. KG |  | Niederspannung | 1 | 0.75
VORL3311 | 2018-05-07 |  | 66299 | Friedrichsthal | Regionalverband Saarbrücken | Saarland |  |  |  |  | 2017-08-11 | Erdgas | 4 | 4 | energis-Netzgesellschaft mbH |  | Niederspannung | 8.7 | 4
VORL3312 | 2018-05-07 |  | 74575 | Schrozberg | Schwäbisch Hall | Baden-Württemberg |  |  |  |  | 2018-03-08 | Erdgas | 30.1 | 28.3 | Netze BW GmbH | Netzbetreiber/Direktvermarkter/Dritte | Niederspannung | 20 | 8.3
VORL3365 | 2018-05-07 | Abendrothstr. 20 | 1619 | Zeithain | Meißen | Sachsen |  |  |  |  | 2018-03-21 | Erdgas | 70 | 68.9 | ENSO Netz GmbH |  | Niederspannung | 117 | 70
VORL3313 | 2018-05-08 |  | 45968 | Gladbeck | Recklinghausen | Nordrhein-Westfalen |  |  |  |  | 2018-04-17 | Erdgas | 1.1 | 1.1 | ELE Verteilnetz GmbH |  | Niederspannung | 5.7 | 1
VORL3315 | 2018-05-08 |  | 50259 | Pulheim | Rhein-Erft-Kreis | Nordrhein-Westfalen |  |  |  |  | 2018-04-12 | Erdgas | 1.1 | 1.1 | Westnetz GmbH |  | Niederspannung | 5.7 | 1.1
VORL3316 | 2018-05-08 |  | 53498 | Bad Breisig | Ahrweiler | Rheinland-Pfalz |  |  |  |  | 2018-04-10 | Erdgas | 0.75 | 0.75 | Westnetz GmbH |  | Niederspannung | 1 | 0.75
VORL3317 | 2018-05-08 |  | 60316 | Frankfurt am Main |  | Hessen |  |  |  |  | 2018-04-04 | Erdgas | 8.5 | 7.5 | NRM Netzdienste Rhein-Main GmbH |  | Niederspannung | 18.1 | 7.5
VORL3318 | 2018-05-08 |  | 88457 | Kirchdorf | Biberach | Baden-Württemberg |  |  |  |  | 2017-12-21 | Erdgas | 5.5 | 5.5 | Netze BW GmbH |  | Niederspannung | 12.5 | 5.5
VORL3319 | 2018-05-08 | Estetalstr. 44 | 21614 | Buxtehude | Stade | Niedersachsen |  |  |  |  | 2018-04-26 | Erdgas | 50 | 50 | Stadtwerke Buxtehude GmbH | Netzbetreiber | Niederspannung | 100 | 50
VORL3320 | 2018-05-08 |  | 44329 | Dortmund |  | Nordrhein-Westfalen |  |  |  |  | 2018-03-19 | Erdgas | 9 | 9 | Dortmunder Netz GmbH |  | Niederspannung | 20 | 9
VORL3321 | 2018-05-08 |  | 46539 | Dinslaken | Wesel | Nordrhein-Westfalen |  |  |  |  | 2018-03-21 | Erdgas | 6 | 6 | Westnetz GmbH |  | Niederspannung | 13.5 | 6
VORL3322 | 2018-05-08 |  | 50354 | Hürth | Rhein-Erft-Kreis | Nordrhein-Westfalen |  |  |  |  | 2018-03-23 | Erdgas | 15 | 15 | Westnetz GmbH |  | Niederspannung | 33.5 | 15
VORL3323 | 2018-05-08 | Odenwaldstr. 42 | 63322 | Rödermark | Offenbach | Hessen |  |  |  |  | 2018-02-22 | Erdgas | 50 | 50 | e-netz Südhessen GmbH & Co. KG |  | Niederspannung | 100 | 50
VORL3314 | 2018-05-09 |  | 15366 | Neuenhagen | Märkisch Oderland | Brandenburg |  |  |  |  | 2018-05-07 | Erdgas | 0.75 | 0.75 | E.DIS Netz GmbH |  | Niederspannung | 1 | 0.75
VORL3324 | 2018-05-09 |  | 78526 | Steißlingen | Konstanz | Baden-Württemberg |  |  |  |  | 2018-04-12 | Erdgas | 16.8 | 16 | Gemeindewerke Steißlingen |  | Niederspannung | 38 | 16
VORL3325 | 2018-05-09 |  | 67304 | Eisenberg | Donnersbergkreis | Rheinland-Pfalz |  |  |  |  | 2018-04-30 | Erdgas | 0.75 | 0.75 | KEEP - Kommunale Eisenberger Energiepartner GmbH |  | Niederspannung | 1 | 0.75
VORL3326 | 2018-05-09 | Dr.-Hermann-Lindrath-Str. 19 | 23812 | Wahlstedt | Segeberg | Schleswig-Holstein | [5 empty] | Erdgas | 4492 | 4492 | Schleswig-Holstein Netz AG | Netzbetreiber | Mittelspannung | 4431 | 4492
VORL3327 | 2018-05-09 |  | 33014 | Bad Driburg | Höxter | Nordrhein-Westfalen |  |  |  |  | 2018-05-09 | Erdgas | 20 | 19.8 | Westfalen Weser Netz GmbH | Dritte | Mittelspannung/Niederspannung | 43 | 20
VORL3328 | 2018-05-09 | Hauptstr. 51 | 77794 | Lautenbach | Ortenaukreis | Baden-Württemberg |  |  |  |  | 2018-01-17 | Flüssiggas | 40 | 39.838 | Syna GmbH | Dritte | Niederspannung | 77.4 | 40
VORL3329 | 2018-05-09 |  | 84184 | Tiefenbach | Landshut | Bayern |  |  |  |  | 2018-04-06 | Flüssiggas | 16 | 16 | Bayernwerk Netz GmbH | Dritte | Niederspannung | 37.5 | 16
VORL3330 | 2018-05-09 |  | 29482 | Küsten | Lüchow-Dannenberg | Niedersachsen |  |  |  |  | 2017-11-30 | Erdgas | 20 | 19.4 | Avacon Netz GmbH | Netzbetreiber | Niederspannung | 42 | 20
VORL3331 | 2018-05-09 | Föhlschmitten 1/4 | 88239 | Wangen | Ravensburg | Baden-Württemberg |  |  |  |  | 2018-04-12 | Erdgas | 50 | 45 | Netze BW GmbH |  | Niederspannung | 73 | 45
VORL3368 | 2018-05-09 | Am Dahlienweg, Flur 13, Flurstück Nr. 813/7 | 53474 | Bad Neuenahr-Ahrweiler | Ahrweiler | Rheinland-Pfalz | Struktur- und Genehmigungsdirektion Nord, Koblenz | 23/3-131, 51.0-0136/12 Pf | BImSchG | 2013-10-07 | 2013-02-15 | Erdgas | 2000 | 2000 | Westnetz GmbH | Netzbetreiber | Mittelspannung | 1940 | 2000
VORL3369 | 2018-05-09 | Kreuzstraße, Flur 2, Flurstück 524/6 | 53474 | Bad Neuenahr-Ahrweiler | Ahrweiler | Rheinland-Pfalz | Struktur- und Genehmigungsdirektion Nord, Koblenz |  | BImSchG |  |  | Erdgas | 2026 | 2026 | Westnetz GmbH | Netzbetreiber/Direktvermarkter | Mittelspannung | 1910 | 2026
VORL3370 | 2018-05-09 | Heizzentrale Beethovenstraße 3 | 53474 | Bad Neuenahr-Ahrweiler | Ahrweiler | Rheinland-Pfalz | Struktur- und Genehmigungsdirektion Nord, Koblenz |  | BImSchG |  |  | Erdgas | 1000 | 1000 | Westnetz GmbH | Netzbetreiber | Mittelspannung | 1205 | 1000
VORL3371 | 2018-05-09 |  | 21465 | Wentorf | Herzogtum Lauenburg | Schleswig-Holstein |  |  |  |  | 2018-05-02 | Erdgas | 9 | 8.5 | e-werk Sachsenwald GmbH |  | Niederspannung | 19.2 | 8.5
VORL3372 | 2018-05-09 |  | 1917 | Kamenz | Bautzen | Sachsen |  |  |  |  | 2018-04-13 | Erdgas | 0.75 | 0.75 | ewag Kamenz Energie und Wasserversorgung AG | Direktvermarkter | Niederspannung | 29 | 0.75
VORL3379 | 2018-05-09 |  | 37671 | Höxter | Höxter | Nordrhein-Westfalen |  |  |  |  | 2018-04-10 | Erdgas | 4.5 | 4.5 | Westfalen Weser Netz GmbH | Dritte | Niederspannung | 1.8 | 4.5
VORL3373 | 2018-05-10 |  | 89601 | Schelklingen | Alb-Donau-Kreis | Baden-Württemberg |  |  |  |  | 2018-05-03 | Erdgas | 1.25 | 0.75 | Netze BW GmbH | Direktvermarkter | Niederspannung | 18 | 0.75
VORL3374 | 2018-05-10 |  | 45772 | Marl | Recklinghausen | Nordrhein-Westfalen |  |  |  |  | 2018-04-16 | Erdgas | 0.75 | 0.75 | Westnetz GmbH |  | Niederspannung | 1 | 0.75
VORL3375 | 2018-05-10 |  | 26506 | Norden | Aurich | Niedersachsen |  |  |  |  | 2017-08-29 | Erdgas | 5.6 | 5.5 | Wirtschaftsbetriebe der Stadt Norden GmbH |  | Niederspannung | 34 | 5.5
VORL3332 | 2018-05-11 |  | 85296 | Rohrbach | Pfaffenhofen an der Ilm | Bayern |  |  |  |  | 2018-05-11 | Erdgas | 0.75 | 0.75 | Bayernwerk Netz GmbH |  | Niederspannung | 1 | 0.75
VORL3376 | 2018-05-11 |  | 32584 | Löhne | Herford | Nordrhein-Westfalen |  |  |  |  | 2017-10-23 | Erdgas | 1 | 1 | Westfalen Weser Netz GmbH |  | Niederspannung | 5.6 | 1
VORL3377 | 2018-05-11 |  | 78259 | Mühlhausen | Konstanz | Baden-Württemberg |  |  |  |  | 2018-05-02 | Erdgas | 0.75 | 0.75 | ED Netze GmbH | Netzbetreiber | Niederspannung | 26 | 0.75
VORL3378 | 2018-05-13 |  | 1778 | Altenberg | Sächsische Schweiz-Osterzgebirge | Sachsen |  |  |  |  | 2017-12-20 | Heizöl | 5.3 | 5.3 | ENSO Netz GmbH |  | Niederspannung | 10 | 5.3
VORL3334 | 2018-05-14 |  | 78052 | Villingen-Schwenningen | Schwarzwald-Baar-Kreis | Baden-Württemberg |  |  |  |  | 2017-11-21 | Erdgas | 9 | 8.9 | Stadtwerke Villingen-Schwenningen GmbH |  | Niederspannung | 20 | 9
VORL3336 | 2018-05-14 |  | 45329 | Essen |  | Nordrhein-Westfalen |  |  |  |  | 2017-12-05 | Erdgas | 5.5 | 5.5 | Westnetz GmbH |  | Niederspannung | 15 | 5.5
VORL3337 | 2018-05-14 |  | 8060 | Zwickau | Zwickau | Sachsen |  |  |  |  | 2017-12-29 | Erdgas | 20 | 19.92 | Zwickauer Energieversorgung GmbH |  | Niederspannung | 38.7 | 20
VORL3338 | 2018-05-14 | Parkweg 8 | 25821 | Breklum | Nordfriesland | Schleswig-Holstein | Kreis Nordfriesland/ Unt. Bauaufsichtsbehörde | Az. 600112742017 | Baugenehmigung | 2017-10-25 | 2018-05-07 | Erdgas | 372 | 240 | Schleswig-Holstein Netz AG | Netzbetreiber | Mittelspannung/Niederspannung | 374 | 240
VORL3339 | 2018-05-14 |  | 97657 | Sandberg | Rhön-Grabfeld | Bayern |  |  |  |  | 2017-09-11 | Flüssiggas | 1 | 1 | Bayernwerk Netz GmbH |  | Niederspannung | 5.3 | 1
VORL3340 | 2018-05-14 |  | 21745 | Hemmoor | Cuxhaven | Niedersachsen |  |  |  |  | 2018-01-16 | Erdgas | 6 | 5.965 | EWE NETZ GmbH |  | Niederspannung | 12.2 | 6
VORL3341 | 2018-05-14 |  | 56077 | Koblenz | Koblenz | Rheinland-Pfalz |  |  |  |  | 2018-04-11 | Erdgas | 0.75 | 0.75 | Energienetze Mittelrhein GmbH |  | Niederspannung | 1 | 0.75
VORL3342 | 2018-05-14 |  | 64846 | Groß-Zimmern | Darmstadt-Dieburg | Hessen |  |  |  |  | 2018-05-08 | Erdgas | 0.75 | 0.75 | e-netz Südhessen GmbH & Co. KG |  | Niederspannung | 1 | 0.75
VORL3380 | 2018-05-14 |  | 71116 | Gärtringen | Böblingen | Baden-Württemberg |  |  |  |  | 2018-05-04 | Erdgas | 15 | 15 | Netze BW GmbH |  | Niederspannung | 31 | 15
VORL3381 | 2018-05-14 |  | 36381 | Schlüchtern-Elm | Main-Kinzig-Kreis | Hessen |  |  |  |  | 2018-01-22 | Flüssiggas | 1 | 1 | OsthessenNetz GmbH |  | Niederspannung | 6 | 1
VORL3333 | 2018-05-15 | Hasselfelde 30 | 24149 | Kiel |  | Schleswig-Holstein | Landesamt f. Landwirtschaft, Umwelt u. ländl. Räume | A13-G50/2013/008 | BImSchG |  |  | Erdgas | 192580 | 190420 | SWKiel Netz GmbH | Netzbetreiber | Hochspannung | 191780 | 190420
VORL3335 | 2018-05-15 |  | 60594 | Frankfurt am Main |  | Hessen |  |  |  |  | 2018-04-18 | Erdgas | 20 | 19.92 | NRM Netzdienste Rhein-Main GmbH | Dritte | Mittelspannung/Niederspannung | 40 | 20
VORL3343 | 2018-05-15 |  | 89547 | Gerstetten | Heidenheim | Baden-Württemberg |  |  |  |  | 2018-04-30 | Erdgas | 0.75 | 0.75 | Albwerk GmbH & Co. KG |  | Niederspannung | 1 | 0.75
VORL3344 | 2018-05-15 |  | 12623 | Berlin |  | Berlin |  |  |  |  | 2018-05-07 | Erdgas | 0.75 | 0.75 | Stromnetz Berlin GmbH |  | Niederspannung | 1 | 0.75
VORL3345 | 2018-05-15 |  | 71229 | Leonberg | Böblingen | Baden-Württemberg |  |  |  |  | 2017-09-14 | Erdgas | 16.1 | 16 | Netze BW GmbH | Dritte | Mittelspannung/Niederspannung | 35.3 | 16
VORL3346 | 2018-05-15 |  | 37339 | Breitenworbis | Eichsfeld | Thüringen |  |  |  |  | 2018-01-04 | Flüssiggas | 20 | 20 | TEN Thüringer Energienetze GmbH & Co. KG |  | Niederspannung | 48 | 20
VORL3347 | 2018-05-15 |  | 72379 | Hechingen | Zollernalbkreis | Baden-Württemberg |  |  |  |  | 2017-07-10 | Erdgas | 20 | 20 | Netze BW GmbH | Dritte | Niederspannung | 40 | 20
VORL3348 | 2018-05-15 |  | 83700 | Rottach-Egern | Miesbach | Bayern |  |  |  |  | 2018-02-13 | Erdgas | 20.8 | 20 | Elektrizitätswerk Tegernsee Carl Miller KG |  | Niederspannung | 36 | 20
VORL3349 | 2018-05-15 |  | 16727 | Oberkrämer | Oberhavel | Brandenburg |  |  |  |  | 2017-10-30 | Erdgas | 0.75 | 0.75 | E.DIS Netz GmbH |  | Niederspannung | 1 | 0.75
VORL3354 | 2018-05-15 |  | 53902 | Bad Münstereifel | Euskirchen | Nordrhein-Westfalen |  |  |  |  | 2017-07-14 | Erdgas | 0.75 | 0.75 | Westnetz GmbH |  | Niederspannung | 1 | 0.75
VORL3367 | 2018-05-15 |  | 78549 | Spaichingen | Tuttlingen | Baden-Württemberg |  |  |  |  | 2018-05-02 | Erdgas | 20 | 20 | EnBW Energie Baden-Württemberg AG | Dritte | Niederspannung | 18 | 5
VORL3440 | 2018-05-15 |  | 50181 | Bedburg | Rhein-Erft-Kreis | Nordrhein-Westfalen |  |  |  |  | 2018-05-08 | Erdgas | 0.75 | 0.75 | Westnetz GmbH |  | Niederspannung | 1 | 0.75
VORL3350 | 2018-05-16 |  | 32547 | Bad Oeynhausen | Minden-Lübbecke | Nordrhein-Westfalen |  |  |  |  | 2018-03-14 | Erdgas | 1 | 1 | Westfalen Weser Netz GmbH |  | Niederspannung | 5.6 | 1
VORL3351 | 2018-05-16 |  | 34281 | Gudensberg | Schwalm-Eder-Kreis | Hessen |  |  |  |  | 2017-11-07 | Erdgas | 6 | 5.85 | EnergieNetz Mitte GmbH |  | Niederspannung | 14.9 | 6
VORL3352 | 2018-05-16 |  | 47574 | Goch | Kleve | Nordrhein-Westfalen |  |  |  |  | 2018-04-20 | Erdgas | 1.5 | 1.5 | Westnetz GmbH |  | Niederspannung | 0.62 | 1.5
VORL3353 | 2018-05-16 |  | 53721 | Siegburg | Rhein-Sieg-Kreis | Nordrhein-Westfalen |  |  |  |  | 2017-11-12 | Erdgas | 11 | 11 | Westnetz GmbH |  | Niederspannung | 29.4 | 11
VORL3355 | 2018-05-16 |  | 73728 | Esslingen | Esslingen | Baden-Württemberg |  |  |  |  | 2018-02-20 | Erdgas | 5.5 | 5.41 | Netze BW GmbH |  | Niederspannung | 14.7 | 5.5
VORL3356 | 2018-05-16 |  | 51371 | Leverkusen |  | Nordrhein-Westfalen |  |  |  |  | 2018-03-23 | Erdgas | 6 | 6 | RNG Rheinische Netz Gesellschaft mbH |  | Niederspannung | 12 | 6
VORL3358 | 2018-05-16 | Beunaer Str. 4 | 6217 | Merseburg | Merseburg | Sachsen-Anhalt | Landesverwaltungsamt Halle | 402.9.3-44213-13135/11-357-002/04/3/201 | BImSchG | 2017-01-19 | 2018-05-08 | Erdgas | 820 | 800 | Stadtwerke Merseburg GmbH | Netzbetreiber | Niederspannung | 900 | 800
VORL3359 | 2018-05-16 |  | 56410 | Montabaur | Westerwaldkreis | Rheinland-Pfalz |  |  |  |  | 2018-05-02 | Erdgas | 0.75 | 0.75 | Energienetze Mittelrhein GmbH |  | Niederspannung | 29.3 | 0.75
VORL3441 | 2018-05-16 |  | 59174 | Kamen | Unna | Nordrhein-Westfalen |  |  |  |  | 2018-05-16 | Erdgas | 0.75 | 0.75 | GSW Gemeinschaftsstadtwerke GmbH Kamen, Bönen, Bergkamen |  | Niederspannung | 1 | 0.75
VORL3357 | 2018-05-17 |  | 31867 | Lauenau | Schaumburg | Niedersachsen |  |  |  |  | 2018-04-19 | Erdgas | 5.5 | 5.5 | Avacon Netz GmbH |  | Niederspannung | 14.8 | 5.5
VORL3411 | 2018-05-17 |  | 4827 | Machern | Leipzig | Sachsen |  |  |  |  | 2018-04-19 | Erdgas | 0.75 | 0.75 | Mitteldeutsche Netzgesellschaft Strom mbH |  | Niederspannung | 1 | 0.75
VORL3412 | 2018-05-17 | Wirthstraße 5; Flur 2, 348 | 99444 | Blankenhein | Weimarer Land | Thüringen |  |  |  |  | 2018-04-26 | Erdgas | 70 | 68.4 | TEN Thüringer Energienetze GmbH & Co. KG |  | Niederspannung | 115 | 70
VORL3413 | 2018-05-17 |  | 51427 | Bergisch Gladbach | Rheinisch-Bergischer-Kreis | Nordrhein-Westfalen |  |  |  |  | 2018-04-09 | Erdgas | 2 | 1.5 | Rheinische NETZGesellschaft mbH | Dritte | Niederspannung | 0.6 | 1.5
VORL3414 | 2018-05-17 |  | 66333 | Völklingen | Regionalverband Saarbrücken | Saarland |  |  |  |  | 2018-05-17 | Erdgas | 0.75 | 0.75 | Stadtwerke Völklingen Netz GmbH |  | Niederspannung | 1 | 0.75
VORL3492 | 2018-05-17 | Moltkestr. 90, Haus G | 76133 | Karlsruhe |  | Baden-Württemberg | Stadt Karlsruhe, Zentraler Juristischer Dienst (ZJD) | 106.11 Sm | BImSchG | 2018-01-12 | 2018-02-16 | Erdgas | 730 | 730 | Stadtwerke Karlsruhe Netzservice GmbH |  | Niederspannung | 960 | 730
VORL3496 | 2018-05-17 | Rudelsweiherstr. 20 | 91088 | Bubenreuth | Erlangen-Höchstadt | Bayern |  |  |  |  | 2017-12-20 | Biogas | 63 | 63 | Bayernwerk Netz GmbH | Netzbetreiber | Niederspannung | 43 | 20
VORL3500 | 2018-05-17 |  | 65719 | Hofheim | Main-Taunus-Kreis | Hessen |  |  |  |  | 2018-05-09 | Erdgas | 0.75 | 0.75 | Syna GmbH |  | Niederspannung | 1 | 0.75
VORL3384 | 2018-05-18 |  | 87745 | Eppishausen | Unterallgäu | Bayern |  |  |  |  | 2017-12-16 | Flüssiggas | 6 | 6 | LEW Verteilnetz GmbH |  | Niederspannung | 14.9 | 6
VORL3405 | 2018-05-18 | Danziger Straße 31 | 46045 | Oberhausen |  | Nordrhein-Westfalen | [5 empty] | Erdgas | 9000 | 8900 | Oberhausener Netzgesellschaft mbH | Netzbetreiber/Direktvermarkter | Mittelspannung | 9512 | 9000
VORL3406 | 2018-05-18 | Heidrehmen 3; BVE Heizhaus | 22589 | Hamburg |  | Hamburg |  |  |  |  | 2018-02-01 | Erdgas | 240 | 232 | Stromnetz Hamburg GmbH | Direktvermarkter | Mittelspannung | 370 | 240
VORL3407 | 2018-05-18 |  | 71384 | Weinstadt | Rems-Murr-Kreis | Baden-Württemberg |  |  |  |  | 2018-04-03 | Erdgas | 0.75 | 0.75 | Netze BW GmbH | Dritte | Niederspannung | 1 | 0.75
VORL3408 | 2018-05-18 |  | 16348 | Wandlitz, OT Basdorf | Barnim | Brandenburg |  |  |  |  | 2018-03-20 | Erdgas | 1 | 0.8 | E.DIS Netz GmbH |  | Niederspannung | 5.7 | 1
VORL3409 | 2018-05-18 |  | 94032 | Passau |  | Bayern |  |  |  |  | 2018-01-11 | Erdgas | 15.6 | 15 | Stadtwerke Passau GmbH |  | Niederspannung | 30 | 15
VORL3410 | 2018-05-18 |  | 72764 | Reutlingen | Reutlingen | Baden-Württemberg |  |  |  |  | 2018-03-28 | Erdgas | 6 | 6 | FairNetz GmbH |  | Niederspannung | 12 | 6
VORL3415 | 2018-05-18 |  | 74354 | Besigheim | Ludwigsburg | Baden-Württemberg |  |  |  |  | 2018-04-26 | Erdgas | 1 | 0.75 | Netze BW GmbH | Netzbetreiber | Niederspannung | 1 | 0.75
VORL3404 | 2018-05-20 |  | 7548 | Gera |  | Thüringen |  |  |  |  | 2018-05-16 | Erdgas | 0.75 | 0.75 | GeraNetz GmbH | Netzbetreiber | Niederspannung | 1 | 0.75
VORL3403 | 2018-05-21 |  | 91301 | Forchheim | Forchheim | Bayern |  |  |  |  | 2018-05-16 | Erdgas | 0.75 | 0.75 | Stadtwerke Forchheim GmbH | Dritte | Niederspannung | 30.5 | 0.75
VORL3385 | 2018-05-22 |  | 33415 | Verl | Gütersloh | Nordrhein-Westfalen |  |  |  |  | 2017-12-29 | Heizöl | 5.3 | 5.3 | Westnetz GmbH | Netzbetreiber | Niederspannung | 10.4 | 5.3
VORL3397 | 2018-05-22 |  | 87561 | Oberstdorf | Oberallgäu | Bayern |  |  |  |  | 2018-04-28 | Erdgas | 15 | 15 | AllgäuNetz GmbH & Co. KG |  | Niederspannung | 31 | 15
VORL3398 | 2018-05-22 |  | 76571 | Gaggenau-Sulzbach | Rastatt | Baden-Württemberg |  |  |  |  | 2017-12-01 | Erdgas | 0.75 | 0.75 | Stadtwerke Gaggenau | Dritte | Niederspannung | 1 | 0.75
VORL3399 | 2018-05-22 | Hallgrafenstraße 2 | 83435 | Bad Reichenhall | Berchtesgadener Land | Bayern | Regierung Oberbayern |  |  |  |  | Erdgas | 6708 | 6708 | Stadtwerke Bad Reichenhall KU | Netzbetreiber | Mittelspannung | 6330 | 6708
VORL3400 | 2018-05-22 |  | 88074 | Meckenbeuren | Bodenseekreis | Baden-Württemberg |  |  |  |  | 2017-09-06 | Erdgas | 20 | 20 | Netze BW GmbH |  | Niederspannung | 39.6 | 20
VORL3401 | 2018-05-22 |  | 49393 | Lohne | Vechta | Niedersachsen |  |  |  |  | 2017-12-12 | Erdgas | 5.6 | 5.5 | EWE NETZ GmbH |  | Niederspannung | 14.7 | 5.5
VORL3402 | 2018-05-22 |  | 72336 | Balingen | Zollernalbkreis | Baden-Württemberg |  |  |  |  | 2018-05-22 | Erdgas | 12 | 12 | Stadtwerke Balingen |  | Niederspannung | 23.6 | 12
VORL3494 | 2018-05-22 |  | 22952 | Lütjensee | Stormarn | Schleswig-Holstein |  |  |  |  | 2017-12-15 | Erdgas | 3.5 | 5.5 | Schleswig-Holstein Netz AG |  | Niederspannung | 14.7 | 5.5
VORL3388 | 2018-05-23 |  | 15526 | Bad Saarow | Oder-Spree | Brandenburg |  |  |  |  | 2018-05-14 | Erdgas | 25.64 | 20 | E.DIS Netz GmbH |  | Niederspannung | 40 | 20
VORL3389 | 2018-05-23 | Theodor-Heuss-Str. 10 | 21337 | Lüneburg | Lüneburg | Niedersachsen | [5 empty] | Erdgas | 1999 | 1999 | Avacon Netz GmbH | Netzbetreiber/Direktvermarkter | Mittelspannung | 1985 | 1999
VORL3390 | 2018-05-23 | Prittwitzstr. 10 | 89075 | Ulm | Alb-Donau-Kreis | Baden-Württemberg |  |  |  |  | 2017-12-13 | Erdgas | 140 | 137.5 | Stadtwerke Ulm/Neu-Ulm Netze GmbH | Netzbetreiber/Dritte | Mittelspannung/Niederspannung | 212 | 140
VORL3391 | 2018-05-23 |  | 53819 | Neunkirchen | Rhein-Sieg-Kreis | Nordrhein-Westfalen |  |  |  |  | 2017-10-25 | Erdgas | 21 | 20 | Westnetz GmbH |  | Mittelspannung/Niederspannung | 46 | 21
VORL3392 | 2018-05-23 | Quantenberg 46-56 | 40822 | Mettmann | Mettmann | Nordrhein-Westfalen |  |  |  |  | 2018-04-12 | Erdgas | 238 | 238 | Westnetz GmbH | Direktvermarkter | Mittelspannung/Niederspannung | 366 | 238
VORL3393 | 2018-05-23 |  | 23743 | Grömitz | Ostholstein | Schleswig-Holstein |  |  |  |  | 2018-05-17 | Erdgas | 1 | 0.75 | Schleswig-Holstein Netz AG |  | Niederspannung | 1 | 0.75
VORL3394 | 2018-05-23 | Trierer Landstr. 64 | 54516 | Wittlich | Bernkastel-Wittlich | Rheinland-Pfalz |  |  |  |  | 2017-12-19 | Erdgas | 99 | 97.1 | Westnetz GmbH |  | Niederspannung | 173 | 99
VORL3395 | 2018-05-23 |  | 39326 | Angern | Börde | Sachsen-Anhalt |  |  |  |  | 2018-04-23 | Erdgas | 0.75 | 0.75 | Avacon Netz GmbH |  | Niederspannung | 1 | 0.75
VORL3396 | 2018-05-23 |  | 84032 | Altdorf | Landshut | Bayern |  |  |  |  | 2017-11-16 | Erdgas | 5.6 | 5.5 | Bayernwerk Netz GmbH |  | Niederspannung | 14.7 | 5.5
VORL3495 | 2018-05-23 |  | 73614 | Schorndorf-Buhlbronn | Rems-Murr-Kreis | Baden-Württemberg |  |  |  |  | 2018-06-11 | Flüssiggas | 0.93 | 0.93 | Stadtwerke Schorndorf GmbH |  | Niederspannung | 5.7 | 0.93
VORL3386 | 2018-05-24 |  | 2694 | Malschwitz | Bautzen | Sachsen |  |  |  |  | 2017-11-23 | Erdgas | 0.75 | 0.75 | ENSO Netz GmbH |  | Niederspannung | 1 | 0.75
VORL3417 | 2018-05-24 |  | 16909 | Wittstock OT Schweinrich | Ostprignitz-Ruppin | Brandenburg |  |  |  |  | 2017-08-15 | Erdgas | 5.5 | 5.5 | E.DIS Netz GmbH |  | Niederspannung | 14.7 | 5.5
VORL3418 | 2018-05-24 |  | 44795 | Bochum |  | Nordrhein-Westfalen |  |  |  |  | 2018-05-07 | Erdgas | 5.5 | 5.5 | Stadtwerke Bochum Netz GmbH |  | Niederspannung | 15 | 5.6
VORL3419 | 2018-05-24 | Dieselstr. 18 | 23560 | Lübeck |  | Schleswig-Holstein |  |  |  |  | 2017-11-22 | Erdgas | 50 | 48.8 | Netz Lübeck GmbH | Dritte | Niederspannung | 92 | 50
VORL3420 | 2018-05-24 |  | 23558 | Lübeck |  | Schleswig-Holstein |  |  |  |  | 2018-03-14 | Erdgas | 9 | 8.9 | Netz Lübeck GmbH | Dritte | Niederspannung | 20 | 9
VORL3421 | 2018-05-24 |  | 23556 | Lübeck |  | Schleswig-Holstein |  |  |  |  | 2018-03-14 | Erdgas | 9 | 8.9 | Netz Lübeck GmbH | Dritte | Niederspannung | 20 | 9
VORL3422 | 2018-05-24 |  | 15848 | Beeskow | Oder-Spree | Brandenburg |  |  |  |  | 2017-09-27 | Erdgas | 7.5 | 7.4 | E.DIS Netz GmbH | Dritte | Niederspannung | 15 | 7.5
VORL3423 | 2018-05-24 |  | 15848 | Beeskow | Oder-Spree | Brandenburg |  |  |  |  | 2017-09-27 | Erdgas | 7.5 | 7.4 | E.DIS Netz GmbH | Dritte | Niederspannung | 15 | 7.5
VORL3424 | 2018-05-24 |  | 15848 | Beeskow | Oder-Spree | Brandenburg |  |  |  |  | 2017-09-27 | Erdgas | 7.5 | 7.4 | E.DIS Netz GmbH | Dritte | Niederspannung | 15 | 7.5
VORL3425 | 2018-05-24 | Am Baggersee 2, Flur.Nr. 1212/2 Gemarkung Ruderatshofen | 87674 | Ruderatshofen | Ostallgäu | Bayern | Landratsamt Ostallgäu | 41-1711.0/2 Nr. 843 | BImSchG | 2018-01-11 | 2017-12-21 | Erdgas | 240 | 240 | LEW Verteilnetz GmbH |  | Mittelspannung | 321 | 240
VORL3499 | 2018-05-24 |  | 49429 | Visbek | Vechta | Niedersachsen |  |  |  |  | 2018-04-27 | Erdgas | 5 | 4.84 | EWE NETZ GmbH | Dritte | Niederspannung | 11.9 | 5
VORL3427 | 2018-05-25 |  | 38822 | Groß Quenstedt | Harz | Sachsen-Anhalt |  |  |  |  | 2018-05-23 | Erdgas | 8.5 | 8.5 | Avacon Netz GmbH |  | Niederspannung | 20.1 | 8.5
VORL3428 | 2018-05-25 | Gutsstraße 8 | 30890 | Barsinghausen | Region Hannover | Niedersachsen |  |  |  |  | 2018-04-27 | Erdgas | 46 | 46 | Avacon Netz GmbH |  | Niederspannung | 32 | 15
VORL3429 | 2018-05-25 |  | 22527 | Hamburg | Hamburg | Hamburg |  |  |  |  | 2018-04-02 | Erdgas | 2 | 0.75 | Stromnetz Hamburg GmbH |  | Niederspannung | 1 | 0.75
VORL3430 | 2018-05-25 |  | 86391 | Stadtbergen | Augsburg | Bayern |  |  |  |  | 2017-11-09 | Erdgas | 1 | 1 | LEW Verteilnetz GmbH |  | Niederspannung | 26 | 1
VORL3431 | 2018-05-25 |  | 57627 | Hachenburg | Westerwaldkreis | Rheinland-Pfalz |  |  |  |  | 2017-07-01 | Erdgas | 20 | 18.3 | Energienetze Mittelrhein GmbH & Co. KG |  | Niederspannung | 18.3 | 34
VORL3432 | 2018-05-25 |  | 98716 | Elgersburg | Ilm-Kreis | Thüringen |  |  |  |  | 2017-10-24 | Erdgas | 12.8 | 9 | TEN Thüringer Energienetze GmbH & Co. KG |  | Niederspannung | 19.2 | 9
VORL3433 | 2018-05-25 |  | 71384 | Weinstadt | Rems-Murr-Kreis | Baden-Württemberg |  |  |  |  | 2018-04-09 | Erdgas | 6 | 5.84 | Netze BW GmbH |  | Niederspannung | 13.3 | 6
VORL3439 | 2018-05-25 |  | 81245 | München |  | Bayern |  |  |  |  | 2018-03-08 | Erdgas | 20 | 20 | SWM Infrastruktur GmbH |  | Niederspannung | 46 | 20
VORL3449 | 2018-05-25 |  | 27419 | Vierden | Rotenburg (Wümme) | Niedersachsen |  |  |  |  | 2018-04-30 | Erdgas | 0.75 | 0.75 | EWE NETZ GmbH |  | Niederspannung | 1 | 0.75
VORL3453 | 2018-05-25 | Zum Lippesteg 103 | 59556 | Lippstadt | Soest | Nordrhein-Westfalen | Kreis Soest | 63.03.1040-63.91.01-20111165 | §§ 4 und 6 BImSchG | 2011-03-23 |  | Erdgas | 1999 | 1999 | Stadtwerke Lippstadt GmbH | Netzbetreiber | Mittelspannung | 1976 | 1999
VORL3493 | 2018-05-26 |  | 18209 | Heiligendamm | Landkreis Rostock | Mecklenburg-Vorpommern |  |  |  |  | 2018-05-21 | Erdgas | 0.93 | 0.93 | E.DIS Netz GmbH |  | Niederspannung | 5.7 | 0.93
VORL3387 | 2018-05-28 |  | 54675 | Mettendorf | Eifelkreis Bitburg-Prüm | Rheinland-Pfalz |  |  |  |  | 2018-06-05 | Flüssiggas | 0.93 | 0.93 | Westnetz GmbH |  | Niederspannung | 5.7 | 0.93
VORL3434 | 2018-05-28 |  | 22926 | Ahrensburg | Stormarn | Schleswig-Holstein |  |  |  |  | 2017-09-13 | Erdgas | 0.75 | 0.75 | Schleswig-Holstein Netz AG |  | Niederspannung | 1 | 0.75
VORL3435 | 2018-05-28 |  | 58300 | Wetter | Ennepe-Ruhr-Kreis | Nordrhein-Westfalen |  |  |  |  | 2017-06-16 | Erdgas | 11 | 11 | AVU Netz GmbH |  | Niederspannung | 29.4 | 11
VORL3436 | 2018-05-28 |  | 93413 | Cham | Cham | Bayern |  |  |  |  | 2018-05-08 | Erdgas | 10 | 9.82 | Stadtwerke Cham GmbH |  | Niederspannung | 29.2 | 10
VORL3437 | 2018-05-28 | Rainthalstraße 25 | 83435 | Bad Reichenhall | Berchtesgadener Land | Bayern |  |  |  |  | 2018-05-17 | Erdgas | 100 | 98.7 | Stadtwerke Bad Reichenhall KU |  | Niederspannung | 169 | 100
VORL3438 | 2018-05-28 | Landshuter Straße 56, Werk 02.40, Gebäude 192.0 | 84130 | Dingolfing | Dingolfing-Landau | Bayern | Landratsamt Dingolfing-Landau | 42-170/3/2-16.30.1 | BImSchG | 2017-11-29 | 2017-11-15 | Erdgas | 16400 | 15500 | Bayernwerk Netz GmbH | Netzbetreiber | Hochspannung | 16400 | 15500
VORL3475 | 2018-05-28 |  | 45701 | Herten | Recklinghausen | Nordrhein-Westfalen |  |  |  |  | 2018-04-27 | Erdgas | 0.93 | 0.93 | Hertener Stadtwerke GmbH |  | Niederspannung | 5.7 | 0.93
VORL3488 | 2018-05-28 |  | 1662 | Meißen | Meißen | Sachsen |  |  |  |  | 2018-02-28 | Erdgas | 6 | 6 | Meißener Stadtwerke GmbH |  | Niederspannung | 14.9 | 6
VORL3442 | 2018-05-29 | Langer Berg 12 | 91257 | Pegnitz | Bayreuth | Bayern |  |  |  |  | 2017-10-05 | Erdgas | 50 | 49 | Bayernwerk Netz GmbH |  | Mittelspannung | 80 | 49
VORL3443 | 2018-05-29 |  | 55590 | Meisenheim | Bad Kreuznach | Rheinland-Pfalz |  |  |  |  | 2018-05-15 | Erdgas | 5.5 | 5.38 | Westnetz GmbH |  | Niederspannung | 12.5 | 5.38
VORL3444 | 2018-05-29 |  | 89075 | Ulm | Alb-Donau-Kreis | Baden-Württemberg |  |  |  |  | 2018-04-24 | Erdgas | 5.5 | 5.5 | Stadtwerke Ulm/Neu-Ulm Netze GmbH |  | Niederspannung | 14.7 | 5.5
VORL3445 | 2018-05-29 |  | 79312 | Emmendingen | Emmendingen | Baden-Württemberg |  |  |  |  | 2018-05-15 | Erdgas | 5.5 | 5.38 | Netze BW GmbH |  | Niederspannung | 14.8 | 5.5
VORL3446 | 2018-05-29 |  | 16225 | Eberswalde | Barnim | Brandenburg |  |  |  |  | 2017-08-15 | Erdgas | 25.64 | 20 | E.DIS Netz GmbH |  | Niederspannung | 40 | 20
VORL3447 | 2018-05-29 |  | 87757 | Kirchheim | Unterallgäu | Bayern |  |  |  |  | 2018-01-08 | Erdgas | 3 | 3 | Fürstlich Fugger von Glött´sche Elektrizitätswerks GmbH & Co KG |  | Niederspannung | 8 | 3
VORL3448 | 2018-05-29 |  | 89079 | Ulm |  | Baden-Württemberg |  |  |  |  | 2018-03-16 | Erdgas | 1 | 1 | Stadtwerke Ulm/Neu-Ulm Netze GmbH |  | Niederspannung | 1.8 | 1
VORL3450 | 2018-05-30 | An der Jungfernwiese 8 "BHKW-Sonnenwärme" | 17489 | Greifswald | Vorpommern-Greifswald | Mecklenburg-Vorpommern | Staatliches Amt für Landwirtschaft und Umwelt Vorpommern |  |  |  |  | Erdgas | 4500 | 4420 | Stadtwerke Greifswald GmbH | Netzbetreiber/Direktvermarkter | Mittelspannung | 4418 | 4500
VORL3451 | 2018-05-30 | Universitätsstr. 30 | 95447 | Bayreuth |  | Bayern | [5 empty] | Erdgas | 3354 | 3290 | Stadtwerke Bayreuth Energie und Wasser GmbH | Netzbetreiber | Mittelspannung | 3139 | 3354
VORL3454 | 2018-05-30 | An der Jungfernwiese 8 "BHKW-Süd" | 17489 | Greifswald | Vorpommern-Greifswald | Mecklenburg-Vorpommern | Staatliches Amt für Landwirtschaft und Umwelt Vorpommern |  |  |  |  | Erdgas | 4500 | 4420 | Stadtwerke Greifswald GmbH | Netzbetreiber/Direktvermarkter | Mittelspannung | 4418 | 4500
VORL3456 | 2018-05-30 | Weigandufer 49 | 12059 | Berlin |  | Berlin | [5 empty] | Erdgas | 2010 | 2000 | Stromnetz Berlin GmbH | Netzbetreiber/Direktvermarkter | Mittelspannung | 1984 | 2000
VORL3457 | 2018-05-30 | Am Kupferhammer 38 | 38855 | Wernigerode | Harz | Sachsen-Anhalt | [5 empty] | Erdgas | 6300 | 6193 | Stadtwerke Wernigerode GmbH | Netzbetreiber | Mittelspannung | 7056 | 6300
VORL3458 | 2018-05-30 | Konrad-Zuse-Str. 7 | 44801 | Bochum |  | Nordrhein-Westfalen | Bezirksregierung Arnsberg | 53-BO-0108/15/1.1.Hm | BImSchG | 2016-08-04 |  | Erdgas | 9000 | 8820 | Stadtwerke Bochum Netz GmbH | Netzbetreiber | Mittelspannung | 8888 | 8820
VORL3459 | 2018-05-30 | Im Blumenwinkel 11 | 76227 | Karlsruhe | Karlsruhe | Baden-Württemberg |  |  |  |  | 2018-05-08 | Erdgas | 50 | 50 | Stadtwerke Karlsruhe Netzservice GmbH |  | Mittelspannung | 80 | 50
VORL3460 | 2018-05-30 |  | 33378 | Rheda-Wiedenbrück | Gütersloh | Nordrhein-Westfalen |  |  |  |  | 2018-04-12 | Erdgas | 0.75 | 0.75 | Westnetz GmbH |  | Niederspannung | 20 | 0.75
VORL3461 | 2018-05-30 |  | 86459 | Gessertshausen | Augsburg | Bayern |  |  |  |  | 2017-09-15 | Erdgas | 1.05 | 1 | LEW Verteilnetz GmbH |  | Niederspannung | 5.6 | 1
VORL3462 | 2018-05-30 |  | 58454 | Witten | Ennepe-Ruhr-Kreis | Nordrhein-Westfalen |  |  |  |  | 2018-05-30 | Erdgas | 1.5 | 1.5 | Stadtwerke Witten GmbH |  | Niederspannung | 0.6 | 1.5
VORL3463 | 2018-05-30 | Schulze-Delitzsch-Str. 7 | 73434 | Aalen | Ostalbkreis | Baden-Württemberg |  |  |  |  | 2018-05-29 | Erdgas | 50 | 50 | Stadtwerke Aalen GmbH |  | Mittelspannung | 84 | 50
VORL3464 | 2018-05-30 |  | 38518 | Gifhorn | Gifhorn | Niedersachsen |  |  |  |  | 2018-05-14 | Erdgas | 0.75 | 0.75 | LSW Netz GmbH & Co. KG |  | Niederspannung | 1 | 0.75
VORL4265 | 2018-05-30 |  | 59379 | Selm | Unna | Nordrhein-Westfalen |  |  |  |  | 2018-05-28 | Erdgas | 0.75 | 0.75 | Stadtwerke Selm GmbH |  | Niederspannung | 1 | 0.75
VORL3465 | 2018-05-31 |  | 23714 | Malente | Ostholstein | Schleswig-Holstein |  |  |  |  | 2018-01-16 | Erdgas | 0.75 | 0.75 | Schleswig-Holstein Netz AG |  | Niederspannung | 17.9 | 0.75
VORL3466 | 2018-05-31 | Gemarkung Groß Klessow, Fl. 1, FlSt. 8/4 | 3222 | Lübbenau | Oberspreewald-Lausitz | Brandenburg | Landesamt f. Umwelt, Gesundheit u. Verbraucherschutz | RS1.2-40.084.00/11 | § 4 BImSchG | 2012-04-23 | 2018-06-15 | Erdgas | 2520 | 2000 | Stadt- und Überlandwerke GmbH Luckau-Lübbenau |  | Mittelspannung | 1977 | 2000
VORL3467 | 2018-05-31 |  | 74369 | Löchgau | Ludwigsburg | Baden-Württemberg |  |  |  |  | 2018-03-14 | Erdgas | 0.3 | 0.3 | Netze BW GmbH |  | Niederspannung | 0.7 | 0.3
VORL3497 | 2018-05-31 | Vielbecker Weg 8 | 23966 | Grevesmühlen | Nordwestmecklenburg | Mecklenburg-Vorpommern |  |  |  |  | 2017-08-25 | Klärgas | 637 | 637 | Stadtwerke Grevesmühlen GmbH |  | Mittelspannung | 716 | 637
VORL3452 | 2018-06-01 | Seeschleusenstr. 1 | 26871 | Papenburg | Emsland | Niedersachsen | [5 empty] | Erdgas | 4404 | 4386 | EWE NETZ Gmb | Netzbetreiber/Direktvermarkter/Dritte | Mittelspannung | 4218 | 4386
VORL3455 | 2018-06-01 | Kandinskyallee 2a | 22115 | Hamburg |  | Hamburg | [5 empty] | Erdgas | 4405 | 4405 | Stromnetz Hamburg GmbH | Netzbetreiber/Direktvermarkter | Mittelspannung | 4900 | 4405
VORL3468 | 2018-06-01 | Krombacher Str. 42-46 | 57223 | Kreuztal | Siegen-Wittgenstein | Nordrhein-Westfalen |  |  |  |  | 2018-05-09 | Erdgas | 100 | 100 | Westnetz GmbH | Netzbetreiber | Mittelspannung/Niederspannung | 207 | 100
VORL3469 | 2018-06-01 |  | 84389 | Postmünster | Rottal-Inn | Bayern |  |  |  |  | 2018-04-10 | Flüssiggas | 4.7 | 4.7 | Bayernwerk Netz GmbH |  | Niederspannung | 13.8 | 4.7
VORL3470 | 2018-06-02 |  | 71229 | Leonberg | Böblingen | Baden-Württemberg |  |  |  |  | 2017-12-04 | Erdgas | 1 | 1 | Netze BW GmbH |  | Niederspannung | 3.6 | 1
VORL3471 | 2018-06-02 |  | 71101 | Schönaich | Böblingen | Baden-Württemberg |  |  |  |  | 2017-12-31 | Erdgas | 1 | 1 | Netze BW GmbH |  | Niederspannung | 3.6 | 1
VORL3472 | 2018-06-02 |  | 73230 | Kirchheim unter Teck | Esslingen | Baden-Württemberg |  |  |  |  | 2017-08-30 | Erdgas | 1 | 1 | Netze BW GmbH |  | Niederspannung | 5.82 | 1
VORL3473 | 2018-06-02 |  | 72631 | Aichtal | Esslingen | Baden-Württemberg |  |  |  |  | 2017-10-06 | Erdgas | 6 | 5.91 | Netze BW GmbH |  | Mittelspannung/Niederspannung | 13.5 | 6
VORL3474 | 2018-06-03 |  | 89584 | Ehingen | Alb-Donau-Kreis | Baden-Württemberg |  |  |  |  | 2018-06-07 | Erdgas | 0.75 | 0.75 | Netze BW GmbH |  | Niederspannung | 1 | 0.75
VORL3476 | 2018-06-04 |  | 72589 | Westerheim | Alb-Donau-Kreis | Baden-Württemberg |  |  |  |  | 2018-05-30 | Erdgas | 0.75 | 0.75 | Netze BW GmbH |  | Niederspannung | 1 | 0.75
VORL3477 | 2018-06-04 | Heuberg - Geb. 208 | 67681 | Sembach | Kaiserslautern | Rheinland-Pfalz | Struktur- und Genehmigungsdirektion Süd | 23/05/5.1/2016/0282/DR | BImSchG | 2017-01-31 | 2017-10-06 | Erdgas | 1215 | 1188 | Pfalzwerke Netz AG | Netzbetreiber | Mittelspannung/Niederspannung | 1614 | 1188
VORL3478 | 2018-06-04 |  | 72108 | Rottenburg am Neckar | Tübingen | Baden-Württemberg |  |  |  |  | 2018-05-25 | Erdgas | 21 | 21 | Energieversorgung Rottenburg am Neckar GmbH |  | Niederspannung | 46 | 21
VORL3479 | 2018-06-04 |  | 4617 | Fockendorf | Altenburger Land | Thüringen |  |  |  |  | 2018-06-04 | Erdgas | 0.75 | 0.75 | Mitteldeutsche Netzgesellschaft mbH (MITNETZ STROM) |  | Niederspannung | 1 | 0.75
VORL3480 | 2018-06-04 |  | 92318 | Neumarkt i.d. Opf. | Neumarkt in der Oberpfalz | Bayern |  |  |  |  | 2017-11-07 | Erdgas | 19 | 19 | Bayernwerk Netz GmbH |  | Niederspannung | 34 | 19
VORL3481 | 2018-06-04 |  | 66128 | Saarbrücken |  | Saarland |  |  |  |  | 2018-05-23 | Erdgas | 0.75 | 0.75 | Stadtwerke Saarbrücken AG |  | Niederspannung | 1 | 0.75
VORL3482 | 2018-06-04 |  | 93495 | Weiding | Cham | Bayern |  |  |  |  | 2017-11-21 | Heizöl | 15 | 15 | Bayernwerk Netz GmbH |  | Niederspannung | 30 | 15
VORL3483 | 2018-06-04 | St.-Christopherus-Str. 8 | 76863 | Herxheim | Südliche Weinstraße | Rheinland-Pfalz |  |  |  |  | 2018-05-02 | Erdgas | 50 | 48.87 | Gemeindewerke Herxheim |  | Mittelspannung/Niederspannung | 100.2 | 50
VORL3484 | 2018-06-04 |  | 65510 | Idstein | Rheingau-Taunus-Kreis | Hessen |  |  |  |  | 2018-05-09 | Erdgas | 5.5 | 5.5 | Syna GmbH |  | Niederspannung | 14.7 | 5.5
VORL3485 | 2018-06-04 |  | 88317 | Aichstetten | Ravensburg | Baden-Württemberg |  |  |  |  | 2018-06-06 | Erdgas | 0.75 | 0.75 | Thüga Energienetze GmbH |  | Niederspannung | 1.1 | 0.75
VORL3486 | 2018-06-04 |  | 37269 | Eschwege | Werra-Meißner-Kreis | Hessen |  |  |  |  | 2018-04-01 | Erdgas | 20 | 19.835 | Stadtwerke Eschwege GmbH |  | Niederspannung | 39 | 20
VORL3487 | 2018-06-04 |  | 16845 | Temnitztal | Ostprignitz-Ruppin | Brandenburg |  |  |  |  | 2018-04-18 | Erdgas | 0.75 | 0.75 | E.DIS Netz GmbH |  | Niederspannung | 1 | 0.75
VORL3489 | 2018-06-05 | Leschwitzer Str. 52 | 2827 | Görlitz | Görlitz | Sachsen | Landratsamt Görlitz | 310-4/106.11-423ÄA3/Jop/2016-1 | § 15 BImSchG | 2016-12-08 | 2017-12-11 | Erdgas | 1999 | 1983 | Stadtwerke Görlitz AG | Netzbetreiber | Mittelspannung | 2266 | 1999
VORL3490 | 2018-06-05 | Zittauer Str. 71/73 | 2826 | Görlitz | Görlitz | Sachsen |  |  |  |  | 2017-07-28 | Erdgas | 140 | 137 | Stadtwerke Görlitz AG | Netzbetreiber | Niederspannung | 212 | 140
VORL3491 | 2018-06-05 | Eibenweg 9 | 2827 | Görlitz | Görlitz | Sachsen | Landratsamt Görlitz | 310-4/106.11-415ÄA2/Jop/2016-1 | § 15 BImSchG | 2016-12-07 | 2017-12-11 | Erdgas | 1189 | 1177 | Stadtwerke Görlitz AG | Netzbetreiber | Mittelspannung | 1381 | 1189
VORL3498 | 2018-06-05 |  | 50259 | Pulheim | Rhein-Erft-Kreis | Nordrhein-Westfalen |  |  |  |  | 2018-05-30 | Erdgas | 0.75 | 0.75 | Westnetz GmbH |  | Niederspannung | 1 | 0.75
VORL3501 | 2018-06-05 |  | 76437 | Rastatt | Rastatt | Baden-Württemberg |  |  |  |  | 2018-06-05 | Erdgas | 0.75 | 0.75 | star.Energiewerke GmbH & Co. KG |  | Niederspannung | 1 | 0.75
VORL3502 | 2018-06-05 |  | 24147 | Kiel |  | Schleswig-Holstein |  |  |  |  | 2018-05-22 | Erdgas | 5.5 | 5.5 | SWKiel Netz GmbH |  | Niederspannung | 14.7 | 5.5
VORL3503 | 2018-06-05 |  | 21702 | Ahlerstedt | Stade | Niedersachsen |  |  |  |  | 2018-06-05 | Erdgas | 0.75 | 0.75 | EWE NETZ GmbH |  | Niederspannung | 1 | 0.75
VORL3504 | 2018-06-05 | Hochried 1-12 | 82418 | Murnau | Garmisch-Partenkirchen | Bayern |  |  |  |  | 2017-11-28 | Erdgas | 99 | 99 | Bayernwerk Netz GmbH | Netzbetreiber | Niederspannung | 167 | 99
VORL3505 | 2018-06-05 |  | 32257 | Bünde | Herford | Nordrhein-Westfalen |  |  |  |  | 2018-02-28 | Erdgas | 4.7 | 4.6 | Westfalen Weser Netz GmbH |  | Niederspannung | 12.5 | 4.7
VORL3506 | 2018-06-05 |  | 32278 | Kirchlengern | Herford | Nordrhein-Westfalen |  |  |  |  | 2018-04-04 | Erdgas | 4.7 | 4.6 | Westfalen Weser Netz GmbH |  | Niederspannung | 12.5 | 4.7
VORL3507 | 2018-06-05 |  | 32289 | Rödinghausen | Herford | Nordrhein-Westfalen |  |  |  |  | 2018-03-02 | Erdgas | 4.7 | 4.6 | Westfalen Weser Netz GmbH |  | Niederspannung | 12.5 | 4.7
VORL3508 | 2018-06-05 |  | 3397 | Rietberg | Gütersloh | Nordrhein-Westfalen |  |  |  |  | 2018-02-13 | Erdgas | 5.6 | 5.5 | Westnetz Gmbh |  | Niederspannung | 15 | 5.5
VORL3509 | 2018-06-05 |  | 60599 | Frankfurt am Main |  | Hessen |  |  |  |  | 2018-06-01 | Erdgas | 5.5 | 5 | NRM Netzdienste Rhein-Main GmbH |  | Niederspannung | 14.7 | 5.5
VORL3510 | 2018-06-05 |  | 60437 | Frankfurt am Main |  | Hessen |  |  |  |  | 2018-05-14 | Erdgas | 20 | 19.22 | NRM Netzdienste Rhein-Main GmbH |  | Niederspannung | 39.6 | 20
VORL3511 | 2018-06-05 |  | 12249 | Berlin |  | Berlin |  |  |  |  | 2018-02-22 | Erdgas | 9 | 8.9 | Stromnetz Berlin GmbH |  | Niederspannung | 19.2 | 9
VORL3512 | 2018-06-05 |  | 59889 | Eslohe | Hochsauerlandkreis | Nordrhein-Westfalen |  |  |  |  | 2018-06-04 | Erdgas | 0.75 | 0.75 | Westnetz GmbH |  | Niederspannung | 1.1 | 0.75
VORL3513 | 2018-06-05 |  | 53332 | Bornheim | Rhein-Sieg-Kreis | Nordrhein-Westfalen |  |  |  |  | 2018-05-28 | Erdgas | 0.75 | 0.75 | Westnetz GmbH |  | Niederspannung | 1 | 0.75
VORL3514 | 2018-06-05 |  | 67435 | Neustadt |  | Rheinland-Pfalz |  |  |  |  | 2018-05-24 | Erdgas | 0.75 | 0.75 | Stadtwerke Neustadt an der Weinstraße GmbH |  | Niederspannung | 1 | 0.75
VORL3515 | 2018-06-05 |  | 97437 | Haßfurt | Haßberge | Bayern |  |  |  |  | 2018-05-18 | Erdgas | 0.75 | 0.75 | Stadtwerk Haßfurt GmbH |  | Niederspannung | 1 | 0.75
VORL3516 | 2018-06-05 | Karl-Liebknecht-Str. 102 | 3046 | Cottbus | Cottbus | Brandenburg |  |  |  |  | 2018-04-27 | Erdgas | 107 | 98 | Elektroenergieversorgung Cottbus GmbH |  | Mittelspannung/Niederspannung | 68 | 30
VORL3517 | 2018-06-05 |  | 88444 | Ummendorf | Biberach an der Riß | Baden-Württemberg |  |  |  |  | 2017-08-17 | Erdgas | 1 | 1 | Netze BW GmbH |  | Niederspannung | 26 | 1
VORL3518 | 2018-06-06 |  | 38470 | Parsau | Gifhorn | Niedersachsen |  |  |  |  | 2018-05-24 | Erdgas | 5.5 | 5.3 | LSW Netz GmbH & Co. KG |  | Niederspannung | 12.5 | 5.5
VORL3519 | 2018-06-06 | Am Erlberg 6 | 85570 | Markt Schwaben | Ebersberg | Bayern |  |  |  |  | 2017-09-12 | Erdgas | 352 | 348 | Bayernwerk Netz GmbH | Direktvermarkter | Mittelspannung | 489 | 352
VORL3520 | 2018-06-06 |  | 23769 | Fehmarn | Ostholstein | Schleswig-Holstein |  |  |  |  | 2017-11-07 | Heizöl | 5.3 | 5.3 | Schleswig-Holstein Netz AG |  | Niederspannung | 10.5 | 5.3
VORL3521 | 2018-06-06 |  | 67583 | Guntersblum | Mainz-Bingen | Rheinland-Pfalz |  |  |  |  | 2018-06-05 | Erdgas | 0.75 | 0.75 | EWR Netz GmbH |  | Niederspannung | 1 | 0.75
VORL3522 | 2018-06-06 |  | 70435 | Stuttgart |  | Baden-Württemberg |  |  |  |  | 2018-05-03 | Erdgas | 20 | 20 | Stuttgart Netze Betrieb GmbH |  | Niederspannung | 45 | 20
VORL3523 | 2018-06-06 | Bahnhofstr. 20 | 89362 | Offingen | Günzburg | Bayern | Landratsamt Günzburg | 1711.0 | BImSchG | 2017-05-24 | 2018-05-29 | Erdgas | 1515 | 1465 | LEW Verteilnetz GmbH | Netzbetreiber | Mittelspannung | 1400 | 1515
VORL3524 | 2018-06-06 |  | 22523 | Hamburg |  | Hamburg |  |  |  |  | 2018-01-26 | Erdgas | 4.7 | 4.7 | Stromnetz Hamburg GmbH |  | Niederspannung | 12.5 | 4.7
VORL3525 | 2018-06-06 | Mutter-Teresa-Str. 4 | 72108 | Rottenburg am Neckar | Tübingen | Baden-Württemberg |  |  |  |  | 2018-06-06 | Erdgas | 40 | 40 | Energieversorgung Rottenburg am Neckar GmbH |  | Niederspannung | 85 | 40
VORL3526 | 2018-06-06 |  | 94428 | Eichendorf | Dingolfing-Landau | Bayern |  |  |  |  | 2018-04-16 | Flüssiggas | 5.5 | 5.41 | Bayernwerk Netz GmbH |  | Niederspannung | 14.3 | 5.5
VORL3527 | 2018-06-06 |  | 83088 | Kiefersfelden | Rosenheim | Bayern |  |  |  |  | 2018-06-05 | Erdgas | 20 | 20 | Gemeindewerke Kiefersfelden |  | Niederspannung | 38.7 | 20
VORL3528 | 2018-06-06 |  | 1609 | Gröditz | Riesa | Sachsen |  |  |  |  | 2018-04-01 | Heizöl | 5.5 | 5.5 | ENSO Netz GmbH |  | Niederspannung | 11 | 5.5
VORL3529 | 2018-06-07 | Camping Strukkamphuk | 23769 | Fehmarn | Ostholstein | Schleswig-Holstein |  |  |  |  | 2018-05-15 | Erdgas | 40 | 40 | Schleswig-Holstein Netz AG |  | Mittelspannung/Niederspannung | 80 | 40
VORL3530 | 2018-06-07 |  | 35510 | Butzbach | Wetteraukreis | Hessen |  |  |  |  | 2018-06-07 | Erdgas | 0.75 | 0.75 | Butzbacher Netzbetrieb GmbH & Co. KG |  | Niederspannung | 1 | 0.75
VORL3531 | 2018-06-07 | Marktstr. 41 | 25355 | Barmstedt | Pinneberg | Schleswig-Holstein |  |  |  |  | 2017-10-06 | Erdgas | 70 | 67 | Stadtwerke Barmstedt |  | Niederspannung | 115 | 70
VORL3532 | 2018-06-07 |  | 72178 | Waldachtal | Freudenstadt | Baden-Württemberg |  |  |  |  | 2018-06-07 | Erdgas | 0.75 | 0.75 | Netze BW GmbH |  | Niederspannung | 1 | 0.75
VORL3533 | 2018-06-07 |  | 35260 | Stadtallendorf | Marburg-Biedenkopf | Hessen |  |  |  |  | 2018-05-22 | Erdgas | 0.75 | 0.75 | EnergieNetz Mitte GmbH |  | Niederspannung | 1 | 0.75
VORL3534 | 2018-06-08 | Holzhofallee 26c | 64295 | Darmstadt |  | Hessen |  |  |  |  | 2018-05-16 | Erdgas | 50 | 49.5 | e-netz Südhessen GmbH & Co. KG |  | Niederspannung | 80 | 49.5
VORL3535 | 2018-06-08 |  | 59889 | Eslohe | Hochsauerlandkreis | Nordrhein-Westfalen |  |  |  |  | 2018-06-04 | Erdgas | 0.75 | 0.75 | Westnetz GmbH |  | Niederspannung | 1.1 | 0.75
VORL3536 | 2018-06-08 |  | 55127 | Mainz |  | Rheinland-Pfalz |  |  |  |  | 2018-05-29 | Heizöl | 5.3 | 5.3 | Mainzer Netze GmbH |  | Niederspannung | 11.7 | 5.3
VORL3537 | 2018-06-08 | Treuckmannstr. 24, Agg. 3 | 16816 | Neuruppin | Ostprignitz-Ruppin | Brandenburg |  |  |  |  | 2018-02-15 | Erdgas | 530 | 525 | Stadtwerke Neuruppin GmbH | Netzbetreiber | Mittelspannung | 660 | 530
VORL3538 | 2018-06-08 |  | 72660 | Beuren | Esslingen | Baden-Württemberg |  |  |  |  | 2018-05-09 | Erdgas | 11 | 10.82 | Netze BW GmbH |  | Niederspannung | 20.4 | 11
VORL3539 | 2018-06-08 |  | 14612 | Falkensee | Havelland | Brandenburg |  |  |  |  | 2017-09-14 | Erdgas | 12 | 12 | E.DIS Netz GmbH |  | Niederspannung | 23.6 | 12
VORL3540 | 2018-06-08 |  | 23966 | Wismar | Nordwestmecklenburg | Mecklenburg-Vorpommern |  |  |  |  | 2018-05-24 | Erdgas | 5.6 | 5.5 | Strom- und Gasnetz Wismar GmbH |  | Niederspannung | 14.8 | 5.5
VORL3541 | 2018-06-08 |  | 87634 | Obergünzburg | Ostallgäu | Bayern |  |  |  |  | 2017-10-12 | Erdgas | 0.75 | 0.75 | LEW Verteilnetz GmbH |  | Niederspannung | 1 | 0.75
VORL3553 | 2018-06-08 |  | 33330 | Gütersloh | Gütersloh | Nordrhein-Westfalen |  |  |  |  | 2018-05-24 | Flüssiggas | 5.5 | 5.5 | Netzgesellschaft Gütersloh mbH |  | Niederspannung | 14.3 | 5.5
VORL3543 | 2018-06-11 |  | 73553 | Alfdorf | Rems-Murr-Kreis | Baden-Württemberg |  |  |  |  | 2018-05-29 | Erdgas | 0.75 | 0.75 | Netzgesellschaft Ostwürttemberg DonauRies GmbH |  | Niederspannung | 1 | 0.75
VORL3544 | 2018-06-11 |  | 87616 | Marktoberdorf | Ostallgäu | Bayern |  |  |  |  | 2018-05-03 | Erdgas | 11 | 11 | Vereinigte Wertach Elektrizitätswerke GmbH |  | Niederspannung | 25.5 | 11
VORL3545 | 2018-06-11 |  | 85386 | Eching | Freising | Bayern |  |  |  |  | 2018-05-25 | Erdgas | 0.75 | 0.75 | Bayernwerk Netz GmbH |  | Niederspannung | 1 | 0.75
VORL3546 | 2018-06-11 |  | 38640 | Goslar | Goslar | Niedersachsen |  |  |  |  | 2018-05-30 | Erdgas | 12.6 | 11.2 | Harz Energie Netz GmbH |  | Niederspannung | 25 | 11.2
VORL3547 | 2018-06-11 |  | 16767 | Leegebruch | Oberhavel | Brandenburg |  |  |  |  | 2018-06-11 | Erdgas | 0.75 | 0.75 | E.DIS Netz GmbH |  | Niederspannung | 1 | 0.75
VORL3548 | 2018-06-11 | Motzener Str. 22 | 12277 | Berlon |  | Berlin |  |  |  |  | 2018-06-25 | Erdgas | 50.55 | 50 | Stromnetz Berlin GmbH | Dritte | Mittelspannung/Niederspannung | 100.7 | 50
VORL3549 | 2018-06-11 |  | 37441 | Bad Sachsa | Göttingen | Niedersachsen |  |  |  |  | 2018-04-18 | Erdgas | 2.6 | 2.6 | Stadtwerke Bad Sachsa GmbH |  | Niederspannung | 6.2 | 2.6
VORL3550 | 2018-06-11 |  | 87474 | Buchenberg | Oberallgäu | Bayern |  |  |  |  | 2018-04-27 | Flüssiggas | 6 | 6 | AllgäuNetz GmbH & Co. KG |  | Niederspannung | 13 | 6
VORL3551 | 2018-06-11 |  | 95336 | Mainleus | Kulmbach | Bayern |  |  |  |  | 2017-09-25 | Erdgas | 6 | 5.85 | Bayernwerk Netz GmbH |  | Niederspannung | 20.1 | 8.5
VORL3552 | 2018-06-11 |  | 83101 | Rohrdorf | Rosenheim | Bayern |  |  |  |  | 2018-06-05 | Erdgas | 5.5 | 5.5 | Bayernwerk Netz GmbH |  | Niederspannung | 14.7 | 5.5
VORL3554 | 2018-06-11 |  | 93426 | Roding | Cham | Bayern |  |  |  |  | 2017-09-13 | Erdgas | 20 | 20 | Bayernwerk Netz GmbH |  | Niederspannung | 44 | 20
VORL3555 | 2018-06-11 | Kurpromenade 2 | 6905 | Bad Schmiedeberg | Wittenberg | Sachsen-Anhalt |  |  |  |  | 2018-06-04 | Erdgas | 210 | 210 | Mitteldeutsche Netzgesellschaft mbH (MITNETZ STROM) | Netzbetreiber | Mittelspannung | 263 | 210
VORL3556 | 2018-06-11 | Kurpromenade 3 | 6905 | Bad Schmiedeberg | Wittenberg | Sachsen-Anhalt |  |  |  |  | 2018-06-04 | Erdgas | 210 | 210 | Mitteldeutsche Netzgesellschaft mbH (MITNETZ STROM) | Netzbetreiber | Mittelspannung | 263 | 210
VORL3557 | 2018-06-11 | Tornescher Weg 13 | 25436 | Uetersen | Pinneberg | Schleswig-Holstein |  |  |  |  | 2018-06-07 | Erdgas | 360 | 360 | Schleswig-Holstein Netz AG | Netzbetreiber | Mittelspannung | 381 | 360
VORL3558 | 2018-06-11 |  | 17219 | Kruckow | Vorpommern-Greifswald | Mecklenburg-Vorpommern |  |  |  |  | 2018-05-23 | Erdgas | 20 | 20 | E.DIS Netz GmbH |  | Niederspannung | 46.7 | 20
VORL3559 | 2018-06-12 |  | 12107 | Berlin |  | Berlin |  |  |  |  | 2017-10-14 | Erdgas | 11 | 11 | Stromnetz Berlin GmbH |  | Niederspannung | 24 | 11
VORL3561 | 2018-06-12 | An der Kreuzstr. 100 | 86980 | Ingenried | Weilheim-Schongau | Bayern | Landratsamt Weilheim-Schongau | AZ1711.020 | BImSchG § 16 | 2018-05-08 |  | Methan aus Presswasservergärung Restmüll | 331 | 325 | LEW Verteilnetz GmbH | Netzbetreiber | Mittelspannung | 329 | 331
VORL3563 | 2018-06-12 |  | 85055 | Ingolstadt |  | Bayern |  |  |  |  | 2017-12-27 | Erdgas | 6 | 6 | Stadtwerke Ingolstadt GmbH |  | Niederspannung | 14.9 | 6
VORL3564 | 2018-06-12 |  | 90768 | Fürth |  | Bayern |  |  |  |  | 2018-05-30 | Erdgas | 20 | 20 | infra fürth gmbh |  | Niederspannung | 43 | 20
VORL3565 | 2018-06-12 |  | 90431 | Nürnberg |  | Bayern |  |  |  |  | 2018-06-07 | Erdgas | 9 | 9 | MDN Main-Donau Netzgesellschaft mbH |  | Niederspannung | 19.5 | 9
VORL3566 | 2018-06-12 | Herbergsweg 11 | 88131 | Lindau | Lindau | Bayern |  |  |  |  | 2018-01-24 | Erdgas | 33.06 | 33 | Stadtwerke Lindau (B) GmbH & Co. KG |  | Niederspannung | 73.4 | 33
VORL3567 | 2018-06-12 |  | 72250 | Freudenstadt | Freudenstadt | Baden-Württemberg |  |  |  |  | 2018-06-06 | Heizöl | 5.4 | 5.3 | Stadtwerke Freudenstadt GmbH & Co. KG |  | Niederspannung | 11.7 | 5.3
VORL3568 | 2018-06-12 |  | 26340 | Zetel | Friesland | Niedersachsen |  |  |  |  | 2018-02-20 | Erdgas | 30 | 30 | EWE NETZ GmbH | Dritte | Mittelspannung/Niederspannung | 63.1 | 30
VORL3569 | 2018-06-12 |  | 79739 | Schwörstadt | Lörrach | Baden-Württemberg |  |  |  |  | 2017-11-20 | Heizöl | 5.7 | 5.7 | ED Netze GmbH |  | Niederspannung | 13.5 | 5.7
VORL3570 | 2018-06-12 |  | 68809 | Neulußheim | Rhein-Neckar-Kreis | Baden-Württemberg |  |  |  |  | 2017-10-11 | Erdgas | 0.75 | 0.75 | Netze BW GmbH |  | Niederspannung | 1 | 0.75
VORL3571 | 2018-06-12 |  | 39108 | Magdeburg |  | Sachsen-Anhalt |  |  |  |  | 2018-05-30 | Erdgas | 2 | 2 | Netze Magdeburg GmbH |  | Niederspannung | 5.2 | 2
VORL3572 | 2018-06-12 |  | 26197 | Großenkneten | Oldenburg | Niedersachsen |  |  |  |  | 2018-05-07 | Erdgas | 14.1 | 11 | EWE NETZ GmbH |  | Niederspannung | 24 | 11
VORL3573 | 2018-06-12 |  | 65936 | Frankfurt am Main |  | Hessen |  |  |  |  | 2018-01-30 | Erdgas | 8.5 | 8.5 | Syna GmbH |  | Niederspannung | 20.1 | 8.5
VORL3574 | 2018-06-12 |  | 50999 | Köln |  | Nordrhein-Westfalen |  |  |  |  | 2018-06-15 | Erdgas | 5.5 | 5.5 | RNG Rheinische Netz Gesellschaft mbH |  | Niederspannung | 14.7 | 5.5
VORL3575 | 2018-06-13 |  | 32469 | Petershagen | Minden-Lübbecke | Nordrhein-Westfalen |  |  |  |  | 2018-05-02 | Erdgas | 1 | 1 | Westfalen Weser Netz GmbH |  | Niederspannung | 2.5 | 1
VORL3576 | 2018-06-13 |  | 64589 | Stockstadt | Groß-Gerau | Hessen |  |  |  |  | 2018-06-12 | Erdgas | 0.75 | 0.75 | Mainzer Netze GmbH |  | Niederspannung | 1 | 0.75
VORL3577 | 2018-06-13 |  | 16868 | Wusterhausen | Ostprignitz-Ruppin | Brandenburg |  |  |  |  | 2018-01-29 | Erdgas | 30 | 30 | E.DIS Netz GmbH |  | Niederspannung | 61.2 | 30
VORL3578 | 2018-06-13 |  | 71634 | Ludwigsburg | Ludwigsburg | Baden-Württemberg |  |  |  |  | 2017-09-02 | Erdgas | 1 | 0.93 | Stadtwerke Ludwigsburg- Kornwestheim GmbH |  | Niederspannung | 5.82 | 1
VORL3579 | 2018-06-13 |  | 17255 | Wesenburg | Mecklenburgische Seenplatte | Mecklenburg-Vorpommern |  |  |  |  | 2017-12-14 | Erdgas | 0.75 | 0.75 | E.DIS Netz GmbH |  | Niederspannung | 1 | 0.75
VORL3580 | 2018-06-13 |  | 36433 | Bad Salzungen | Wartburgkreis | Thüringen |  |  |  |  | 2018-06-01 | Erdgas | 5.5 | 5.5 | Werraenergie GmbH |  | Niederspannung | 14.7 | 5.5
VORL3581 | 2018-06-13 |  | 18225 | Kühlungsborn | Güstrow | Mecklenburg-Vorpommern |  |  |  |  | 2018-06-13 | Erdgas | 0.75 | 0.75 | E.DIS Netz GmbH |  | Niederspannung | 1 | 0.75
VORL3582 | 2018-06-13 |  | 48527 | Nordhorn | Grafschaft Bentheim | Niedersachsen |  |  |  |  | 2018-04-25 | Erdgas | 15 | 14 | nvb Nordhorner Versorgungsbetriebe GmbH |  | Niederspannung | 33 | 15
VORL3583 | 2018-06-13 |  | 28259 | Bremen |  | Bremen |  |  |  |  | 2018-05-03 | Erdgas | 16 | 16 | wesernetz Bremen GmbH |  | Niederspannung | 35.3 | 16
VORL3584 | 2018-06-13 |  | 28217 | Bremen |  | Bremen |  |  |  |  | 2018-06-12 | Erdgas | 16 | 16 | wesernetz Bremen GmbH |  | Niederspannung | 35.3 | 16
VORL3585 | 2018-06-14 |  | 82229 | Seefeld- Hechendorf | Starnberg | Bayern |  |  |  |  | 2017-10-17 | Erdgas | 3 | 3 | Bayernwerk Netz GmbH |  | Niederspannung | 8 | 3
VORL3586 | 2018-06-14 |  | 25524 | Itzehoe | Steinburg | Schleswig-Holstein |  |  |  |  | 2018-06-01 | Erdgas | 1.5 | 1.5 | Stadtwerke Itzehoe GmbH |  | Niederspannung | 1 | 1.5
VORL3587 | 2018-06-14 | Kreuzauer Str. 46 | 52355 | Düren | Düren | Nordrhein-Westfalen |  |  |  |  | 2017-12-15 | Erdgas | 1464 | 1264 | Alliander Netz Heinsberg GmbH | Netzbetreiber | Mittelspannung/Niederspannung | 42000 | 1264
VORL3588 | 2018-06-14 |  | 86415 | Mering | Aichach-Friedberg | Bayern |  |  |  |  | 2017-10-06 | Erdgas | 21 | 20.9 | Bayernwerk Netz GmbH |  | Niederspannung | 46 | 21
VORL3589 | 2018-06-14 |  | 82515 | Wolfrathshausen | Bad Tölz | Bayern |  |  |  |  | 2017-07-04 | Erdgas | 15 | 14.88 | Bayernwerk Netz GmbH |  | Niederspannung | 31 | 15
VORL3590 | 2018-06-14 | Willy-Brandt-Allee 1 | 91301 | Forchheim | Forchheim | Bayern |  |  |  |  | 2018-05-29 | Erdgas | 49.5 | 49.5 | Stadtwerke Forchheim |  | Mittelspannung/Niederspannung | 100 | 49.5
VORL3591 | 2018-06-14 |  | 49393 | Lohne | Vechta | Niedersachsen |  |  |  |  | 2018-04-09 | Erdgas | 20 | 20 | EWE NETZ GmbH |  | Niederspannung | 46.2 | 20
VORL3592 | 2018-06-14 |  | 9366 | Stollberg | Erzgebirgskreis | Sachsen |  |  |  |  | 2017-11-20 | Erdgas | 5 | 5.5 | Mitteldeutsche Netzgesellschaft mbH (MITNETZ STROM) |  | Niederspannung | 14.7 | 5.5
VORL3593 | 2018-06-14 |  | 48346 | Ostbevern | Warendorf | Nordrhein-Westfalen |  |  |  |  | 2018-03-23 | Erdgas | 5 | 5 | Westnetz GmbH |  | Niederspannung | 11.9 | 5
VORL3594 | 2018-06-14 |  | 57250 | Netphen | Siegen-Wittgenstein | Nordrhein-Westfalen |  |  |  |  | 2018-06-14 | Erdgas | 0.75 | 0.75 | Westnetz GmbH |  | Niederspannung | 1 | 0.75
VORL3595 | 2018-06-14 |  | 91056 | Erlangen |  | Bayern |  |  |  |  | 2018-05-24 | Erdgas | 0.75 | 0.75 | Erlanger Stadtwerke AG |  | Niederspannung | 1 | 0.75
VORL3633 | 2018-06-14 |  | 89561 | Dischingen | Heidenheim | Baden-Württemberg |  |  |  |  | 2018-04-12 | Erdgas | 1.5 | 1.5 | Netzgesellschaft Ostwürttemberg DonauRies GmbH |  | Niederspannung | 0.6 | 1.5
VORL3542 | 2018-06-15 |  | 23556 | Lübeck |  | Schleswig-Holstein |  |  |  |  | 2017-10-02 | Erdgas | 16 | 15.942 | Netz Lübeck GmbH |  | Niederspannung | 38 | 16
VORL3560 | 2018-06-15 |  | 47533 | Kleve | Kleve | Nordrhein-Westfalen |  |  |  |  | 2017-12-04 | Erdgas | 0.75 | 0.75 | Stadtwerke Kleve GmbH |  | Niederspannung | 1 | 0.75
VORL3596 | 2018-06-15 |  | 67125 | Dannstadt-Schauernheim | Dannstadt-Schauernheim | Rheinland-Pfalz |  |  |  |  | 2018-06-01 | Erdgas | 0.75 | 0.75 | Thüga Energienetze GmbH |  | Niederspannung | 1 | 0.75
VORL3597 | 2018-06-15 | Hanns-Martin-Schleyer-Str. 8 | 71063 | Sindelfingen | Böblingen | Baden-Württemberg |  |  |  |  | 2017-12-21 | Erdgas | 50 | 50 | Stadtwerke Sindelfingen GmbH |  | Niederspannung | 100 | 50
VORL3598 | 2018-06-15 |  | 92272 | Freudenberg | Amberg-Sulzbach | Bayern |  |  |  |  | 2018-01-08 | Flüssiggas | 5.5 | 5.5 | Bayernwerk Netz GmbH |  | Niederspannung | 14.3 | 5.5
VORL3599 | 2018-06-15 |  | 38471 | Rühen | Gifhorn | Niedersachsen |  |  |  |  | 2017-08-03 | Erdgas | 12 | 12 | LSW Netz GmbH & Co. KG |  | Niederspannung | 28 | 12
VORL3600 | 2018-06-15 |  | 96224 | Burgkunstadt | Lichtenfels | Bayern |  |  |  |  | 2017-08-30 | Erdgas | 20 | 20 | Bayernwerk Netz GmbH |  | Mittelspannung/Niederspannung | 39.6 | 20
VORL3601 | 2018-06-15 |  | 33142 | Büren | Paderborn | Nordrhein-Westfalen |  |  |  |  | 2018-06-15 | Erdgas | 0.75 | 0.75 | Westnetz GmbH |  | Niederspannung | 1 | 0.75
VORL3602 | 2018-06-16 |  | 53111 | Bonn |  | Nordrhein-Westfalen |  |  |  |  | 2017-12-21 | Erdgas | 5.5 | 5.5 | Bonn-Netz GmbH |  | Niederspannung | 14.5 | 5.5
VORL3603 | 2018-06-16 |  | 53913 | Swisttal | Rhein-Sieg-Kreis | Nordrhein-Westfalen |  |  |  |  | 2017-12-18 | Heizöl | 5.3 | 5.36 | Westnetz GmbH |  | Niederspannung | 10.5 | 5.3
VORL3562 | 2018-06-18 |  | 37444 | St. Andreasberg | Goslar | Niedersachsen |  |  |  |  | 2017-07-26 | Erdgas | 5.5 | 5.3 | Harz Energie Netz GmbH |  | Niederspannung | 12.5 | 5.5
VORL3604 | 2018-06-18 |  | 33758 | Schloß Holte-Stukenbrock | Gütersloh | Nordrhein-Westfalen |  |  |  |  | 2018-02-23 | Erdgas | 1.1 | 1.1 | Westnetz GmbH |  | Niederspannung | 20 | 1.1
VORL3605 | 2018-06-18 |  | 49214 | Bad Rothenfelde | Osnabrück | Niedersachsen |  |  |  |  | 2018-05-29 | Erdgas | 5.5 | 5.5 | Strom- und Gasversorgung Versmold GmbH |  | Niederspannung | 14.8 | 5.5
VORL3606 | 2018-06-18 |  | 2827 | Görlitz | Görlitz | Sachsen |  |  |  |  | 2018-05-28 | Erdgas | 0.75 | 0.75 | Stadtwerke Görlitz AG |  | Niederspannung | 17.9 | 0.75
VORL3607 | 2018-06-18 |  | 24214 | Gettorf | Rendsburg-Eckernförde | Schleswig-Holstein |  |  |  |  | 2018-05-14 | Erdgas | 5.5 | 5.5 | Schleswig-Holstein Netz AG |  | Niederspannung | 14.7 | 5.5
VORL3608 | 2018-06-18 |  | 38176 | Wendeburg | Peine | Niedersachsen |  |  |  |  | 2017-07-19 | Erdgas | 6.3 | 5.6 | Avacon Netz GmbH |  | Niederspannung | 12.5 | 5.6
VORL3609 | 2018-06-18 |  | 78564 | Wehingen | Tuttlingen | Baden-Württemberg |  |  |  |  | 2018-03-20 | Erdgas | 0.7 | 0.7 | Netze BW GmbH |  | Niederspannung | 0.6 | 0.7
VORL3610 | 2018-06-18 | Wasserwiese 1 | 85072 | Eichstätt | Eichstätt | Bayern |  |  |  |  | 2018-03-19 | Erdgas | 75 | 75 | Stadtwerke Eichstätt Versorgungs-GmbH |  | Niederspannung | 139.8 | 75
VORL3611 | 2018-06-18 |  | 56288 | Alterkülz | Rhein-Hunsrück-Kreis | Rheinland-Pfalz |  |  |  |  | 2017-08-18 | Erdgas | 1.1 | 1.1 | Westnetz GmbH |  | Niederspannung | 5.7 | 1.1
VORL3612 | 2018-06-18 |  | 35745 | Herborn | Lahn-Dill-Kreis | Hessen |  |  |  |  | 2017-11-10 | Erdgas | 9 | 9 | Stadtwerke Herborn GmbH |  | Niederspannung | 21 | 9
VORL3613 | 2018-06-18 |  | 82386 | Huglfing | Weilheim-Schongau | Bayern |  |  |  |  | 2017-11-14 | Erdgas | 0.75 | 0.75 | Bayernwerk Netz GmbH |  | Niederspannung | 1 | 0.75
VORL3614 | 2018-06-18 |  | 34125 | Kassel |  | Hessen |  |  |  |  | 2018-04-11 | Erdgas | 5.5 | 5.5 | Städtische Werke Netz+Service GmbH |  | Niederspannung | 14.7 | 5.5
VORL3615 | 2018-06-18 | Im Wegrott 37 (Schinkelbad) | 49084 | Osnabrück |  | Niedersachsen |  |  |  |  | 2018-06-14 | Erdgas | 50 | 50 | SWO Netze GmbH |  | Niederspannung | 100.2 | 50
VORL3616 | 2018-06-18 |  | 37412 | Herzberg | Göttingen | Niedersachsen |  |  |  |  | 2017-12-13 | Erdgas | 6 | 6 | Harz Energie Netz GmbH |  | Niederspannung | 14.9 | 6
VORL3617 | 2018-06-18 |  | 22117 | Hamburg |  | Hamburg |  |  |  |  | 2017-07-25 | Erdgas | 4.7 | 4.7 | Stromnetz Hamburg GmbH |  | Niederspannung | 12.5 | 4.7
VORL3618 | 2018-06-18 |  | 36251 | Bad Hersfeld | Hersfeld-Rotenburg | Hessen |  |  |  |  | 2018-03-06 | Erdgas | 5.5 | 5.5 | Stadtwerke Bad Hersfeld GmbH |  | Niederspannung | 14.8 | 5.5
VORL3619 | 2018-06-18 |  | 36119 | Neuhof | Fulda | Hessen |  |  |  |  | 2017-12-11 | Erdgas | 0.75 | 0.75 | OsthessenNetz GmbH |  | Niederspannung | 1 | 0.75
VORL3620 | 2018-06-18 | Runzstr. 83 | 79102 | Freiburg im Breisgau |  | Baden-Württemberg |  |  |  |  | 2018-01-30 | Erdgas | 50 | 50 | bnNETZE GmbH |  | Niederspannung | 100.7 | 50
VORL3621 | 2018-06-19 | Seestr. 5 | 17429 | Seebad Bansin | Vorpommern-Greifswald | Mecklenburg-Vorpommern |  |  |  |  | 2018-05-23 | Erdgas | 34 | 34 | E.DIS Netz GmbH |  | Niederspannung | 78 | 34
VORL3622 | 2018-06-19 | Hockermühlstr. 34 | 92224 | Amberg |  | Bayern |  |  |  |  | 2018-06-13 | Erdgas | 245 | 243 | Stadtwerke Amberg Versorgungs GmbH | Netzbetreiber/Direktvermarkter | Niederspannung | 384 | 245
VORL3623 | 2018-06-19 |  | 40822 | Mettmann | Mettmann | Nordrhein-Westfalen |  |  |  |  | 2018-06-01 | Erdgas | 0.75 | 0.75 | Westnetz GmbH | Dritte | Niederspannung | 1 | 0.75
VORL3624 | 2018-06-19 | Reinhard-Reichenow-Str. 4 | 96129 | Strullendorf | Bamberg | Bayern |  |  |  |  | 2018-04-24 | Erdgas | 100 | 97.8 | Bayernwerk Netz GmbH |  | Mittelspannung/Niederspannung | 112 | 100
VORL3625 | 2018-06-19 | Westheimer Str. 22 | 91438 | Bad Windsheim | Neustadt a.d.Aisch-Bad Windsheim | Bayern |  |  |  |  | 2017-10-09 | Erdgas | 50 | 50 | Stadtwerke Bad Windsheim |  | Niederspannung | 80 | 50
VORL3626 | 2018-06-19 | Straße nach Fichtenwalde 16 | 14547 | Beelitz | Potsdam-Mittelmark | Brandenburg |  |  |  |  | 2018-04-12 | Erdgas | 50 | 49.5 | E.DIS Netz GmbH | Dritte | Niederspannung | 100 | 49.5
VORL3627 | 2018-06-19 |  | 48308 | Senden | Coesfeld | Nordrhein-Westfalen |  |  |  |  | 2017-09-06 | Erdgas | 5.5 | 5.5 | Westnetz GmbH |  | Niederspannung | 14.7 | 5.5
VORL3628 | 2018-06-19 |  | 21037 | Hamburg |  | Hamburg |  |  |  |  | 2018-04-26 | Erdgas | 5.5 | 5.5 | Stromnetz Hamburg GmbH |  | Niederspannung | 14.7 | 5.5
VORL3629 | 2018-06-19 |  | 51069 | Köln |  | Nordrhein-Westfalen |  |  |  |  | 2017-07-05 | Erdgas | 21 | 20 | RNG Rheinische Netz Gesellschaft mbH | Netzbetreiber/Direktvermarkter/Dritte | Niederspannung | 43 | 20
VORL3630 | 2018-06-19 |  | 44867 | Bochum |  | Nordrhein-Westfalen |  |  |  |  | 2017-07-12 | Erdgas | 5.5 | 5.41 | Stadtwerke Bochum Netz GmbH |  | Niederspannung | 14.7 | 5.5
VORL3631 | 2018-06-19 |  | 9429 | Wolkenstein | Erzgebirgskreis | Sachsen |  |  |  |  | 2017-11-01 | Erdgas | 5.5 | 5.35 | Mitteldeutsche Netzgesellschaft mbH (MITNETZ STROM) |  | Niederspannung | 14.7 | 5.5
VORL3632 | 2018-06-19 |  | 66450 | Bexbach | Saarpfalz-Kreis | Saarland |  |  |  |  | 2018-03-12 | Erdgas | 1.1 | 1.1 | Pfalzwerke Netz AG |  | Niederspannung | 5.7 | 1
VORL3634 | 2018-06-20 |  | 44805 | Bochum |  | Nordrhein-Westfalen |  |  |  |  | 2017-12-21 | Erdgas | 20 | 20 | Stadtwerke Bochum Netz GmbH |  | Mittelspannung | 44 | 20
VORL3635 | 2018-06-20 |  | 15374 | Müncheberg | Märkisch Oderland | Brandenburg |  |  |  |  | 2018-06-12 | Erdgas | 0.75 | 0.75 | E.DIS Netz GmbH |  | Niederspannung | 1 | 0.75
VORL3636 | 2018-06-20 |  | 59071 | Hamm |  | Nordrhein-Westfalen |  |  |  |  | 2017-08-09 | Erdgas | 1.5 | 1.5 | Energie- und Wasserversorgung Hamm GmbH |  | Niederspannung | 0.6 | 1.5
VORL3637 | 2018-06-20 |  | 1159 | Dresden |  | Sachsen |  |  |  |  | 2018-06-06 | Erdgas | 4.7 | 4.7 | DREWAG NETZ GmbH |  | Niederspannung | 12.5 | 4.7
VORL3638 | 2018-06-20 |  | 67433 | Neustadt an der Weinstraße |  | Rheinland-Pfalz |  |  |  |  | 2018-05-23 | Erdgas | 0.75 | 0.75 | Stadtwerke Neustadt an der Weinstraße GmbH |  | Niederspannung | 1 | 0.75
VORL3639 | 2018-06-20 |  | 12207 | Berlin |  | Berlin |  |  |  |  | 2017-11-16 | Erdgas | 4.7 | 4.7 | Stromnetz Berlin GmbH |  | Niederspannung | 12.5 | 4.7
VORL3640 | 2018-06-20 |  | 13059 | Berlin |  | Berlin |  |  |  |  | 2018-06-20 | Erdgas | 0.75 | 0.75 | Stromnetz Berlin GmbH |  | Niederspannung | 1 | 0.75
VORL3641 | 2018-06-20 |  | 66557 | Illingen | Neunkirchen | Saarland |  |  |  |  | 2018-06-15 | Erdgas | 0.75 | 0.75 | energis-Netzgesellschaft mbH |  | Niederspannung | 1 | 0.75
VORL3642 | 2018-06-20 |  | 22179 | Hamburg |  | Hamburg |  |  |  |  | 2018-06-18 | Erdgas | 0.75 | 0.75 | Stromnetz Hamburg GmbH |  | Niederspannung | 1 | 0.75
VORL3643 | 2018-06-21 | Am Hallenbad 1 | 33758 | Schloß Holte-Stukenbrock | Gütersloh | Nordrhein-Westfalen |  |  |  |  | 2018-05-29 | Erdgas | 50 | 50 | Westfalen Weser Netz GmbH |  | Niederspannung | 92 | 50
VORL3644 | 2018-06-21 |  | 56766 | Ulmen | Cochem-Zell | Rheinland-Pfalz |  |  |  |  | 2017-10-09 | Erdgas | 1.1 | 1.1 | Westnetz GmbH |  | Niederspannung | 5.7 | 1.1
VORL3645 | 2018-06-21 | Schorndorfer Str. 44 | 73642 | Welzheim | Rems-Murr-Kreis | Baden-Württemberg |  |  |  |  | 2018-03-01 | Erdgas | 51 | 50 | Netzgesellschaft Ostwürttemberg DonauRies GmbH |  | Niederspannung | 92 | 50
VORL3646 | 2018-06-21 | Schäferbrücke 3 | 24568 | Kaltenkirchen | Segeberg | Schleswig-Holstein |  |  |  |  | 2018-06-07 | Erdgas | 50 | 50 | Schleswig-Holstein Netz AG | Dritte | Niederspannung | 100.7 | 50
VORL3647 | 2018-06-21 |  | 59063 | Hamm |  | Nordrhein-Westfalen |  |  |  |  | 2017-09-15 | Erdgas | 1.5 | 1.5 | Energie- und Wasserversorgung Hamm GmbH |  | Niederspannung | 0.6 | 1.5
VORL3648 | 2018-06-21 |  | 91154 | Roth | Roth | Bayern |  |  |  |  | 2018-06-06 | Erdgas | 1.5 | 1.5 | Stadtwerke Roth |  | Niederspannung | 0.61 | 1.5
VORL3649 | 2018-06-21 | Forststr. 8 | 41239 | Mönchengladbach |  | Nordrhein-Westfalen |  |  |  |  | 2018-02-06 | Erdgas | 50 | 50 | NEW Netz GmbH | Netzbetreiber | Niederspannung | 100 | 50
VORL3650 | 2018-06-21 |  | 15745 | Wildau | Königswusterhausen | Brandenburg |  |  |  |  | 2018-01-19 | Erdgas | 15 | 14.944 | E.DIS Netz GmbH |  | Niederspannung | 30.6 | 15
VORL3651 | 2018-06-21 |  | 21781 | Cadenberge | Cuxhaven | Niedersachsen |  |  |  |  | 2018-06-18 | Erdgas | 11.3 | 9 | EWE NETZ GmbH |  | Niederspannung | 19 | 9
VORL3652 | 2018-06-21 |  | 72270 | Baiersbronn | Freudenstadt | Baden-Württemberg |  |  |  |  | 2018-06-15 | Erdgas | 20 | 20 | Gemeindewerke Baiersbronn | Netzbetreiber | Niederspannung | 43 | 20
VORL3653 | 2018-06-21 | Rheinpromenade 2 | 40789 | Monheim am Rhein | Mettmann | Nordrhein-Westfalen |  |  |  |  | 2018-06-08 | Erdgas | 52 | 50 | MEGA Monheimer Elektrizitäts- und Gasversorgung GmbH |  | Niederspannung | 95 | 50
VORL3654 | 2018-06-21 | Oskar-Muser-Str. 7 | 77652 | Offenburg | Offenburg | Baden-Württemberg |  |  |  |  | 2018-06-21 | Erdgas | 50 | 48.1 | Netze Mittelbaden GmbH + Co. KG | Dritte | Niederspannung | 100 | 50
VORL3655 | 2018-06-22 |  | 49626 | Bippen | Osnabrück | Niedersachsen |  |  |  |  | 2018-06-25 | Flüssiggas | 2 | 2 | Westnetz GmbH |  | Niederspannung | 5 | 2
VORL3656 | 2018-06-22 |  | 34225 | Baunatal | Kassel | Hessen |  |  |  |  | 2018-06-07 | Erdgas | 5.5 | 5.5 | EnergieNetz Mitte GmbH |  | Niederspannung | 14.7 | 5.5
VORL3657 | 2018-06-22 |  | 74357 | Bönnigheim | Ludwigsburg | Baden-Württemberg |  |  |  |  | 2017-10-02 | Erdgas | 0.75 | 0.75 | Netze BW GmbH |  | Niederspannung | 2 | 0.75
VORL3658 | 2018-06-22 |  | 66663 | Merzig | Merzig-Wadern | Saarland |  |  |  |  | 2018-06-20 | Erdgas | 0.75 | 0.75 | Netzwerke Merzig GmbH |  | Niederspannung | 1 | 0.75
VORL3659 | 2018-06-22 |  | 26188 | Edewecht | Ammerland | Niedersachsen |  |  |  |  | 2018-06-20 | Erdgas | 5.5 | 5.42 | EWE NETZ GmbH |  | Niederspannung | 14.7 | 5.5
VORL3678 | 2018-06-22 | Erbacher Straße 54 | 64720 | Michelstadt | Odenwaldkreis | Hessen |  |  |  |  | 2018-06-13 | Erdgas | 51 | 50 | e-netz Südhessen GmbH & Co. KG |  | Niederspannung | 92 | 50
VORL3679 | 2018-06-22 | Helmholtzstr. 29a | 65199 | Wiesbaden |  | Hessen |  |  |  |  | 2018-06-04 | Erdgas | 33 | 33 | Stadtwerke Wiesbaden Netz GmbH |  | Niederspannung | 73.4 | 33
VORL3690 | 2018-06-22 | Langweg 4 | 87616 | Marktoberdorf | Ostallgäu | Bayern | Landratsamt Ostallgäu | 42-1711.0/2 Nr.884 | BImSchG | 2016-02-16 | 2018-05-14 | Erdgas | 50 | 50 | Vereinigte Wertach Elektrizitätswerke GmbH |  | Niederspannung | 78 | 50
VORL3691 | 2018-06-22 |  | 65931 | Frankfurt am Main |  | Hessen |  |  |  |  | 2017-10-18 | Erdgas | 5.5 | 5.5 | Syna GmbH | Dritte | Niederspannung | 14.7 | 5.5
VORL3692 | 2018-06-22 |  | 1277 | Dresden |  | Sachsen |  |  |  |  | 2018-06-13 | Erdgas | 20 | 20 | DREWAG NETZ GmbH | Netzbetreiber | Niederspannung | 40 | 20
VORL3693 | 2018-06-22 |  | 50259 | Pulheim-Brauweiler | Rhein-Erft-Kreis | Nordrhein-Westfalen |  |  |  |  | 2018-06-22 | Erdgas | 0.75 | 0.75 | RheinEnergie AG |  | Niederspannung | 1 | 0.75
VORL3694 | 2018-06-22 |  | 31638 | Stöckse | Nienburg (Weser) | Niedersachsen |  |  |  |  | 2017-08-23 | Erdgas | 5.5 | 5.5 | Avacon Netz GmbH |  | Niederspannung | 12.5 | 5.5
VORL3695 | 2018-06-22 |  | 76437 | Rastatt | Rastatt | Baden-Württemberg |  |  |  |  | 2018-06-07 | Erdgas | 20 | 20 | star.Energiewerke GmbH & Co. KG |  | Niederspannung | 42 | 20
VORL3696 | 2018-06-22 | Sebastian-Tiefenthaler-Str. 12 | 83101 | Rohrdorf am Inn | Rosenheim | Bayern |  |  |  |  | 2017-09-06 | Erdgas | 100 | 100 | Bayernwerk Netz GmbH | Direktvermarkter | Mittelspannung | 130 | 100
VORL3697 | 2018-06-22 |  | 33442 | Herzebrock-Clarholz | Gütersloh | Nordrhein-Westfalen |  |  |  |  | 2018-06-15 | Erdgas | 1.97 | 1.97 | Westnetz GmbH | Direktvermarkter | Niederspannung | 0.6 | 1.5
VORL3699 | 2018-06-22 |  | 83233 | Bernau am Chiemsee | Rosenheim | Bayern |  |  |  |  | 2018-06-08 | Flüssiggas | 5.5 | 5.5 | Bayernwerk Netz GmbH |  | Niederspannung | 14.3 | 5.5
VORL3677 | 2018-06-23 |  | 17449 | Karlshagen | Vorpommern-Greifswald | Mecklenburg-Vorpommern |  |  |  |  | 2018-04-04 | Erdgas | 0.75 | 0.75 | E.DIS Netz GmbH | Dritte | Niederspannung | 1 | 0.75
VORL3676 | 2018-06-24 |  | 87700 | Memmingen |  | Bayern |  |  |  |  | 2018-06-19 | Erdgas | 0.75 | 0.75 | LEW Verteilnetz GmbH |  | Niederspannung | 1 | 0.75
VORL3680 | 2018-06-24 |  | 26736 | Krummhörn | Aurich | Niedersachsen |  |  |  |  | 2018-01-30 | Erdgas | 0.75 | 0.75 | EWE NETZ GmbH |  | Niederspannung | 1 | 0.75
VORL3660 | 2018-06-25 |  | 66780 | Rehlingen-Siersburg | Saarlouis | Saarland |  |  |  |  | 2018-06-11 | Erdgas | 0.75 | 0.75 | energis-Netzgesellschaft mbH |  | Niederspannung | 1 | 0.75
VORL3661 | 2018-06-25 |  | 15837 | Baruth/Mark | Teltow-Fläming | Brandenburg |  |  |  |  | 2018-06-19 | Erdgas | 1 | 0.95 | E.DIS Netz GmbH |  | Niederspannung | 24.9 | 1
VORL3662 | 2018-06-25 |  | 87616 | Marktoberdorf | Ostallgäu | Bayern |  |  |  |  | 2018-04-17 | Erdgas | 6 | 5.5 | Vereinigte Wertach Elektrizitätswerke GmbH |  | Niederspannung | 15 | 5.5
VORL3667 | 2018-06-25 |  | 99768 | Harztor Sophienhof | Nordhausen | Thüringen |  |  |  |  | 2017-11-15 | Flüssiggas | 20 | 20 | TEN Thüringer Energienetze GmbH & Co. KG |  | Niederspannung | 40 | 20
VORL3668 | 2018-06-25 |  | 1809 | Heidenau | Sächsische Schweiz-Osterzgebirge | Sachsen |  |  |  |  | 2018-06-14 | Erdgas | 0.75 | 0.75 | ENSO Netz GmbH |  | Niederspannung | 1.1 | 0.75
VORL3669 | 2018-06-25 |  | 26316 | Varel | Friesland | Niedersachsen |  |  |  |  | 2018-03-07 | Erdgas | 1 | 1 | EWE NETZ GmbH |  | Niederspannung | 5.8 | 1
VORL3670 | 2018-06-25 |  | 94107 | Untergriesbach | Passau | Bayern |  |  |  |  | 2018-06-06 | Erdgas | 5.5 | 5.41 | Bayernwerk Netz GmbH |  | Niederspannung | 14.7 | 5.5
VORL3672 | 2018-06-25 | Magellanstr. 2 | 70771 | Leinfelden-Echterdingen | Esslingen | Baden-Württemberg |  |  |  |  | 2017-12-20 | Erdgas | 50 | 49.5 | Netze BW GmbH | Dritte | Niederspannung | 100 | 50
VORL3673 | 2018-06-25 | Im Meisenfeld 17 | 32602 | Vlotho /Exter | Herford | Nordrhein-Westfalen |  |  |  |  | 2018-06-11 | Erdgas | 44 | 44 | Westfalen Weser Netz GmbH |  | Niederspannung | 114.4 | 44
VORL3674 | 2018-06-25 | Innomotionpark 2 | 57562 | Herdorf | Altenkirchen | Rheinland-Pfalz |  |  |  |  | 2018-04-13 | Erdgas | 50 | 46 | Westnetz GmbH |  | Mittelspannung | 77 | 46
VORL3675 | 2018-06-25 | Am Kettwiger Ruhrbogen 145 | 45219 | Essen |  | Nordrhein-Westfalen |  |  |  |  | 2017-11-02 | Erdgas | 40.34 | 40 | Westnetz GmbH |  | Niederspannung | 85 | 40
VORL3663 | 2018-06-26 | Pfauenstr. 6 | 94315 | Straubing |  | Bayern |  |  |  |  | 2018-05-15 | Erdgas | 33.06 | 33 | Stadtwerke Straubing Strom und Gasgesellschaft mbH |  | Niederspannung | 71.6 | 33
VORL3664 | 2018-06-26 |  | 21037 | Hamburg |  | Hamburg |  |  |  |  | 2018-01-18 | Erdgas | 0.75 | 0.75 | Stromnetz Hamburg GmbH |  | Niederspannung | 1 | 0.75
VORL3665 | 2018-06-26 |  | 75196 | Remchingen | Enzkreis | Baden-Württemberg |  |  |  |  | 2018-07-02 | Erdgas | 0.75 | 0.75 | Netze BW GmbH |  | Niederspannung | 0.75 | 0.75
VORL3666 | 2018-06-26 |  | 22397 | Hamburg |  | Hamburg |  |  |  |  | 2018-06-22 | Erdgas | 0.75 | 0.75 | Stromnetz Hamburg GmbH |  | Niederspannung | 1 | 0.75
VORL3671 | 2018-06-26 |  | 47877 | Willich | Viersen | Nordrhein-Westfalen |  |  |  |  | 2018-06-25 | Erdgas | 0.75 | 0.75 | Westnetz GmbH |  | Niederspannung | 1 | 0.75
VORL3682 | 2018-06-26 |  | 99848 | Wutha-Farnroda | Wartburgkreis | Thüringen |  |  |  |  | 2017-11-10 | Erdgas | 1 | 1 | TEN Thüringer Energienetze GmbH & Co. KG |  | Niederspannung | 2.5 | 1
VORL3683 | 2018-06-26 |  | 45470 | Mülheim an der Ruhr |  | Nordrhein-Westfalen |  |  |  |  | 2018-04-10 | Erdgas | 0.75 | 0.75 | Westnetz GmbH |  | Niederspannung | 1 | 0.75
VORL3684 | 2018-06-26 |  | 71229 | Leonberg | Böblingen | Baden-Württemberg |  |  |  |  | 2018-04-25 | Erdgas | 7.2 | 7.2 | Netze BW GmbH |  | Niederspannung | 18 | 7.2
VORL3685 | 2018-06-26 |  | 71254 | Ditzingen | Ludwigsburg | Baden-Württemberg |  |  |  |  | 2018-05-07 | Erdgas | 16 | 16 | Netze BW GmbH |  | Niederspannung | 30 | 16
VORL3686 | 2018-06-26 |  | 57482 | Wenden | Olpe | Nordrhein-Westfalen |  |  |  |  | 2018-06-04 | Erdgas | 0.75 | 0.75 | BIGGE ENERGIE GmbH & Co. KG |  | Niederspannung | 1 | 0.75
VORL3687 | 2018-06-26 |  | 26125 | Oldenburg |  | Niedersachsen |  |  |  |  | 2018-06-27 | Edgas | 0.75 | 0.75 | EWE NETZ GmbH |  | Niederspannung | 1 | 0.75
VORL3688 | 2018-06-26 | Nizzastr. 55 | 1445 | Radebeul | Meißen | Sachsen |  |  |  |  | 2018-05-03 | Erdgas | 380 | 350 | ENSO Netz GmbH | Netzbetreiber | Mittelspannung | 480 | 350
VORL3815 | 2018-06-26 |  | 49451 | Holdorf | Vechta | Niedersachsen |  |  |  |  | 2018-06-26 | Erdgas | 5.5 | 5.5 | EWE NETZ GmbH |  | Niederspannung | 14.7 | 5.5
VORL3681 | 2018-06-27 | Heizhausweg 6a | 6295 | Lutherstadt Eisleben | Mansfeld-Südharz | Sachsen-Anhalt |  |  |  |  | 2017-09-12 | Erdgas | 851 | 851 | Stadtwerke Lutherstadt Eisleben GmbH | Netzbetreiber | Mittelspannung | 1043 | 851
VORL3689 | 2018-06-27 | Mittelstr. 1-3 | 49733 | Haren | Emsland | Niedersachsen |  |  |  |  | 2018-06-27 | Erdgas | 71 | 69 | Westnetz GmbH |  | Niederspannung | 114 | 71
VORL3700 | 2018-06-27 |  | 21685 | Stade | Stade | Niedersachsen |  |  |  |  | 2018-06-26 | Erdgas | 0.75 | 0.75 | Stadtwerke Stade GmbH |  | Niederspannung | 1 | 0.75
VORL3701 | 2018-06-27 |  | 61118 | Bad Vilbel | Wetteraukreis | Hessen |  |  |  |  | 2018-06-20 | Erdgas | 6 | 6 | Stadtwerke Bad Vilbel GmbH | Dritte | Niederspannung | 13 | 6
VORL3702 | 2018-06-27 |  | 75239 | Eisingen | Enzkreis | Baden-Württemberg |  |  |  |  | 2018-06-26 | Erdgas | 0.75 | 0.75 | Netze BW GmbH | Netzbetreiber | Niederspannung | 1 | 0.75
VORL3703 | 2018-06-27 |  | 65933 | Frankfurt am Main |  | Hessen |  |  |  |  | 2018-01-10 | Erdgas | 0.75 | 0.75 | NRM Netzdienste Rhein-Main GmbH |  | Niederspannung | 1 | 0.75
VORL3704 | 2018-06-27 |  | 55118 | Mainz |  | Rheinland-Pfalz |  |  |  |  | 2018-05-03 | Erdgas | 15 | 15 | Mainzer Netze GmbH |  | Niederspannung | 30 | 15
VORL3705 | 2018-06-27 |  | 64293 | Darmstadt | Darmstadt-Dieburg | Hessen |  |  |  |  | 2018-05-09 | Erdgas | 15 | 15 | e-netz Südhessen GmbH & Co. KG |  | Niederspannung | 30 | 15
VORL3706 | 2018-06-27 |  | 55310 | Mainz |  | Rheinland-Pfalz |  |  |  |  | 2018-05-28 | Erdgas | 6 | 6 | Mainzer Netze GmbH |  | Niederspannung | 13.5 | 6
VORL3707 | 2018-06-27 |  | 93138 | Lappersdorf | Regensburg | Bayern |  |  |  |  | 2018-04-18 | Erdgas | 0.75 | 0.75 | Regensburg Netz GmbH |  | Niederspannung | 1 | 0.75
VORL3708 | 2018-06-27 |  | 70825 | Korntal | Ludwigsburg | Baden-Württemberg |  |  |  |  | 2018-03-22 | Erdgas | 16 | 16 | Netze BW GmbH | Dritte | Niederspannung | 30 | 16
VORL3709 | 2018-06-27 |  | 87679 | Westendorf | Ostallgäu | Bayern |  |  |  |  | 2017-09-19 | Erdgas | 6 | 6 | LEW Verteilnetz GmbH |  | Niederspannung | 14.9 | 6
VORL3710 | 2018-06-27 |  | 21073 | Hamburg |  | Hamburg |  |  |  |  | 2018-05-29 | Erdgas | 15 | 14.944 | Stromnetz Hamburg GmbH |  | Niederspannung | 30.6 | 15
VORL3711 | 2018-06-27 |  | 48324 | Sendenhorst | Warendorf | Nordrhein-Westfalen |  |  |  |  | 2018-05-30 | Erdgas | 5.5 | 5.5 | Westnetz GmbH |  | Niederspannung | 14.3 | 5.5
VORL3725 | 2018-06-27 |  | 73312 | Geislingen an der Steige | Göppingen | Baden-Württemberg |  |  |  |  | 2018-07-11 | Erdgas | 0.75 | 0.75 | Albwerk GmbH & Co. KG |  | Niederspannung | 1 | 0.75
VORL3834 | 2018-06-27 |  | 14612 | Falkensee | Havelland | Brandenburg |  |  |  |  | 2018-07-12 | Erdgas | 0.75 | 0.75 | E.DIS Netz GmbH |  | Niederspannung | 24 | 0.75
VORL3712 | 2018-06-28 |  | 73575 | Leinzell | Ostalbkreis | Baden-Württemberg |  |  |  |  | 2018-06-14 | Erdgas | 0.75 | 0.75 | Netzgesellschaft Ostwürttemberg DonauRies GmbH | Netzbetreiber | Niederspannung | 1.1 | 0.75
VORL3713 | 2018-06-28 |  | 86405 | Meitingen | Augsburg | Bayern |  |  |  |  | 2018-06-20 | Erdgas | 5.5 | 5.5 | LEW Verteilnetz GmbH | Netzbetreiber | Niederspannung | 14.7 | 5.5
VORL3714 | 2018-06-28 |  | 86911 | Diessen | Landsberg | Bayern |  |  |  |  | 2018-05-22 | Heizöl | 5.3 | 5.3 | Bayernwerk Netz GmbH |  | Niederspannung | 11.7 | 5.3
VORL3715 | 2018-06-28 |  | 65934 | Frankfurt am Main |  | Hessen |  |  |  |  | 2018-06-13 | Erdgas | 5.5 | 5.5 | Syna GmbH | Dritte | Niederspannung | 14.5 | 5.5
VORL3716 | 2018-06-28 | Vorwerkstr. 1 | 95326 | Kulmbach | Kulmbach | Bayern |  |  |  |  | 2017-12-19 | Erdgas | 998 | 998 | Stromnetz Kulmbach GmbH & Co. KG |  | Mittelspannung | 1035 | 998
VORL3717 | 2018-06-28 |  | 79244 | Münstertal | Breisgau-Hochschwarzwald | Baden-Württemberg |  |  |  |  | 2018-06-14 | Erdgas | 5.5 | 5.42 | ED Netze GmbH |  | Niederspannung | 14.8 | 5.5
VORL3718 | 2018-06-28 |  | 83471 | Schönau a. Königssee | Berchtesgadener Land | Bayern |  |  |  |  | 2018-01-24 | Flüssiggas | 16 | 16 | Bayernwerk Netz GmbH |  | Niederspannung | 40.47 | 16
VORL3719 | 2018-06-28 |  | 78713 | Schramberg | Rottweil | Baden-Württemberg |  |  |  |  | 2017-12-08 | Flüssiggas | 1 | 0.93 | Netze BW GmbH |  | Niederspannung | 3.5 | 1
VORL3720 | 2018-06-28 |  | 35102 | Lohra | Marburg-Biedenkopf | Hessen |  |  |  |  | 2018-06-27 | Flüssiggas | 0.93 | 0.93 | EnergieNetz Mitte GmbH |  | Niederspannung | 5.7 | 0.93
VORL3721 | 2018-06-28 | Emil-Barell-Str. 3 | 79639 | Grenzach-Wyhlen | Lörrach | Baden-Württemberg | Regierungspräsidium Freiburg | 54.1-8823.12/LÖ-006/1 | BImSchG | 2017-09-27 | 2017-11-07 | Erdgas | 30900 | 30400 | ED Netze GmbH | Netzbetreiber | Hochspannung | 43000 | 30400
VORL3722 | 2018-06-28 |  | 61130 | Nidderau | Main-Kinzig-Kreis | Hessen |  |  |  |  | 2018-06-27 | Erdgas | 19 | 19 | ovag Netz AG |  | Niederspannung | 36 | 19
VORL3723 | 2018-06-28 | Lüneschloßstr. 73 | 42651 | Solingen |  | Nordrhein-Westfalen |  |  |  |  | 2018-06-20 | Erdgas | 50 | 49 | SWS Netze Solingen GmbH |  | Mittelspannung/Niederspannung | 104 | 49
VORL3724 | 2018-06-28 |  | 74414 | Gschwend | Ostalbkreis | Baden-Württemberg |  |  |  |  | 2017-11-21 | Erdgas | 22 | 22 | Netze BW GmbH |  | Niederspannung | 49.6 | 22
VORL3828 | 2018-06-28 |  | 4600 | Altenburg | Altenburger Land | Thüringen |  |  |  |  | 2018-05-31 | Erdgas | 0.75 | 0.75 | Energie- und Wasserversorgung Altenburg GmbH |  | Niederspannung | 1 | 0.75
VORL3726 | 2018-06-29 |  | 56179 | Vallendar | Mayen-Koblenz | Rheinland-Pfalz |  |  |  |  | 2018-06-26 | Erdgas | 0.75 | 0.75 | Energienetze Mittelrhein GmbH & Co. KG |  | Niederspannung | 1 | 0.75
VORL3727 | 2018-06-29 |  | 70188 | Stuttgart |  | Baden-Württemberg |  |  |  |  | 2017-09-07 | Erdgas | 5.5 | 5.41 | Stuttgart Netze Betrieb GmbH |  | Niederspannung | 14.7 | 5.5
VORL3728 | 2018-06-29 |  | 2782 | Seifhennersdorf | Görlitz | Sachsen |  |  |  |  | 2017-12-04 | Erdgas | 20 | 20 | ENSO Netz GmbH | Direktvermarkter | Niederspannung | 39.6 | 20
VORL3729 | 2018-06-29 | Humboldtinsel 6 | 13507 | Berlin |  | Berlin |  |  |  |  | 2017-09-19 | Erdgas | 50 | 50 | Stromnetz Berlin GmbH |  | Niederspannung | 81 | 50
VORL3732 | 2018-06-29 |  | 26721 | Emden |  | Niedersachsen |  |  |  |  | 2018-06-20 | Erdgas | 0.93 | 0.93 | Stadtwerke Emden GmbH |  | Niederspannung | 5.7 | 0.93
VORL3733 | 2018-06-29 |  | 34295 | Edermünde | Schwalm-Eder-Kreis | Hessen |  |  |  |  | 2018-04-30 | Erdgas | 0.75 | 0.75 | EnergieNetz Mitte GmbH |  | Niederspannung | 1 | 0.75
VORL3814 | 2018-06-29 |  | 24235 | Wendtorf | Plön | Schleswig-Holstein |  |  |  |  | 2018-07-23 | Erdgas | 0.75 | 0.75 | Schleswig-Holstein Netz AG |  | Niederspannung | 1 | 0.75
VORL3868 | 2018-06-29 |  | 78655 | Dunningen | Rottweil | Baden-Württemberg |  |  |  |  | 2018-07-17 | Erdgas | 0.75 | 0.75 | Netze BW GmbH |  | Niederspannung | 1 | 0.75
VORL3730 | 2018-07-01 |  | 82538 | Geretsried | Bad Tölz- Wolfratshausen | Bayern |  |  |  |  | 2017-11-30 | Erdgas | 0.75 | 0.75 | Bayernwerk Netz GmbH |  | Niederspannung | 1 | 0.75
VORL3731 | 2018-07-01 |  | 35415 | Pohlheim | Gießen | Hessen |  |  |  |  | 2018-03-26 | Erdgas | 1 | 1 | ovag Netz AG |  | Niederspannung | 20 | 1
VORL3734 | 2018-07-02 |  | 83317 | Teisendorf | Berchtesgadener Land | Bayern |  |  |  |  | 2017-09-29 | Flüssiggas | 3 | 3 | Bayernwerk Netz GmbH |  | Niederspannung | 9 | 3
VORL3735 | 2018-07-02 | Siemensstr. 43 | 7546 | Gera |  | Thüringen | Thüringer Landesverwaltungsamt | 420.15-8711-15/17 | BImSchG | 2018-06-20 | 2018-12-06 | Erdgas | 4500 | 4410 | GeraNetz GmbH | Netzbetreiber | Mittelspannung | 4547 | 4410
VORL3736 | 2018-07-02 |  | 4889 | Belgern-Schildau | Nordsachsen | Sachsen |  |  |  |  | 2018-06-28 | Erdgas | 1 | 0.93 | Mitteldeutsche Netzgesellschaft mbH (MITNETZ STROM) |  | Niederspannung | 5.3 | 1
VORL3737 | 2018-07-02 |  | 79618 | Rheinfelden | Lörrach | Baden-Württemberg |  |  |  |  | 2018-06-29 | Erdgas | 5.5 | 5.38 | ED Netze GmbH |  | Niederspannung | 14.8 | 5.5
VORL3738 | 2018-07-02 |  | 1558 | Großenhain | Meißen | Sachsen |  |  |  |  | 2017-08-04 | Erdgas | 9 | 4 | ENSO Netz GmbH |  | Niederspannung | 20 | 9
VORL3739 | 2018-07-02 |  | 38173 | Evessen | Wolfenbüttel | Niedersachsen |  |  |  |  | 2018-06-22 | Erdgas | 0.7 | 0.7 | Avacon Netz GmbH |  | Niederspannung | 5.2 | 0.7
VORL3740 | 2018-07-02 | Kruppstr. 30a | 47055 | Duisburg |  | Nordrhein-Westfalen |  |  |  |  | 2018-05-29 | Erdgas | 51 | 50 | Netze Duisburg GmbH |  | Niederspannung | 92 | 50
VORL3741 | 2018-07-02 | Weverstr. 11a | 13595 | Berlin |  | Berlin |  |  |  |  | 2018-06-08 | Erdgas | 50 | 49 | Stromnetz Berlin GmbH |  | Niederspannung | 92 | 49
VORL3742 | 2018-07-02 |  | 22846 | Großensee | Stormarn | Schleswig-Holstein |  |  |  |  | 2018-07-02 | Erdgas | 0.75 | 0.75 | Schleswig-Holstein Netz AG |  | Niederspannung | 1 | 0.75
VORL3743 | 2018-07-02 |  | 32547 | Bad Oyenhausen | Minden-Lübbecke | Nordrhein-Westfalen |  |  |  |  | 2018-06-13 | Erdgas | 1 | 1 | Westfalen Weser Netz GmbH |  | Niederspannung | 5.5 | 1
VORL3744 | 2018-07-02 |  | 89275 | Elchingen | Neu-Ulm | Bayern |  |  |  |  | 2018-07-02 | Erdgas | 1 | 1 | Stadtwerke Ulm/Neu-Ulm Netze GmbH |  | Niederspannung | 28 | 1
VORL3745 | 2018-07-03 |  | 75210 | Keltern | Enzkreis | Baden-Württemberg |  |  |  |  | 2017-09-25 | Erdgas | 0.75 | 0.75 | SWP Stadtwerke Pforzheim GmbH & Co. KG |  | Niederspannung | 1 | 0.75
VORL3746 | 2018-07-03 |  | 7745 | Jena |  | Thüringen |  |  |  |  | 2018-06-18 | Erdgas | 0.75 | 0.75 | Stadtwerke Energie Jena-Pößneck GmbH |  | Niederspannung | 1 | 0.75
VORL3747 | 2018-07-03 |  | 32423 | Minden | Minden-Lübbecke | Nordrhein-Westfalen |  |  |  |  | 2018-03-07 | Erdgas | 0.93 | 0.93 | Westfalen Weser Netz GmbH |  | Niederspannung | 5.7 | 0.93
VORL3748 | 2018-07-03 |  | 69214 | Eppelheim | Rhein-Neckar-Kreis | Baden-Württemberg |  |  |  |  | 2018-05-03 | Erdgas | 6 | 5.965 | Stadtwerke Heidelberg Netze GmbH |  | Niederspannung | 13.5 | 6
VORL3749 | 2018-07-03 |  | 26556 | Westerholt | Wittmund | Niedersachsen |  |  |  |  | 2018-07-01 | Erdgas | 0.75 | 0.75 | EWE NETZ GmbH |  | Niederspannung | 1 | 0.75
VORL3750 | 2018-07-03 | Berger Str. 385 | 60385 | Frankfurt am Main |  | Hessen |  |  |  |  | 2018-06-28 | Erdgas | 50 | 50 | NRM Netzdienste Rhein-Main GmbH |  | Niederspannung | 80 | 50
VORL3751 | 2018-07-03 |  | 23562 | Lübeck |  | Schleswig-Holstein |  |  |  |  | 2018-02-12 | Erdgas | 18.3 | 18 | Netz Lübeck GmbH |  | Niederspannung | 34 | 18.3
VORL3752 | 2018-07-03 | Schwimmbadstr. 1 | 66299 | Friedrichsthal | Regionalverband Saarbrücken | Saarland |  |  |  |  | 2018-06-27 | Erdgas | 50 | 48 | SWL-energis Netzgesellschaft mbH & Co. KG |  | Niederspannung | 83 | 50
VORL3753 | 2018-07-03 |  | 97424 | Schweinfurt |  | Bayern |  |  |  |  | 2017-10-05 | Erdgas | 5.6 | 5.5 | Stadtwerke Schweinfurt GmbH |  | Niederspannung | 14.7 | 5.5
VORL3754 | 2018-07-03 |  | 99734 | Nordhausen | Nordhausen | Thüringen |  |  |  |  | 2018-05-02 | Erdgas | 20 | 20 | Nordhausen Netz GmbH |  | Niederspannung | 47.1 | 20
VORL3755 | 2018-07-03 |  | 78727 | Oberndorf a.N. | Rottweil | Baden-Württemberg |  |  |  |  | 2018-06-19 | Erdgas | 20 | 19.8 | Netze BW GmbH | Netzbetreiber | Niederspannung | 46.7 | 20
VORL3756 | 2018-07-03 |  | 25813 | Husum | Nordfriesland | Schleswig-Holstein |  |  |  |  | 2018-01-31 | Erdgas | 20 | 20 | Stadtwerke Husum Netz GmbH | Netzbetreiber | Niederspannung | 46.2 | 20
VORL3757 | 2018-07-03 |  | 79725 | Laufenburg (Baden) | Waldshut | Baden-Württemberg |  |  |  |  | 2018-06-22 | Erdgas | 0.75 | 0.75 | ED Netze GmbH |  | Niederspannung | 1 | 0.75
VORL3758 | 2018-07-03 | Bielefelder Str. 45 | 90425 | Nürnberg |  | Bayern |  |  |  |  | 2018-04-10 | Erdgas | 33.06 | 33 | MDN Main-Donau Netzgesellschaft mbH |  | Niederspannung | 73.4 | 33
VORL3759 | 2018-07-03 |  | 35578 | Wetzlar | Lahn-Dill-Kreis | Hessen |  |  |  |  | 2018-06-29 | Erdgas | 0.75 | 0.75 | enwag energie- und wassergesellschaft mbh |  | Niederspannung | 1 | 0.75
VORL3760 | 2018-07-03 |  | 97993 | Creglingen | Main-Tauber-Kreis | Baden-Württemberg |  |  |  |  | 2018-06-26 | Flüssiggas | 8.3 | 8.3 | Netze BW GmbH |  | Niederspannung | 14.6 | 8.3
VORL3761 | 2018-07-04 |  | 2828 | Görlitz | Görlitz | Sachsen |  |  |  |  | 2018-01-22 | Erdgas | 0.75 | 0.75 | ENSO Netz GmbH |  | Niederspannung | 1 | 0.75
VORL3762 | 2018-07-04 |  | 89173 | Lonsee | Alb-Donau-Kreis | Baden-Württemberg |  |  |  |  | 2018-06-26 | Erdgas | 0.75 | 0.75 | Albwerk GmbH & Co. KG |  | Niederspannung | 1 | 0.75
VORL3763 | 2018-07-04 |  | 78656 | Zimmern ob Rottweil | Rottweil | Baden-Württemberg |  |  |  |  | 2018-03-13 | Erdgas | 5.5 | 5.5 | ENRW Energieversorgung Rottweil GmbH & Co. KG | Netzbetreiber | Niederspannung | 14.7 | 5.5
VORL3764 | 2018-07-04 |  | 78658 | Zimmern ob Rottweil | Rottweil | Baden-Württemberg |  |  |  |  | 2018-01-09 | Erdgas | 15 | 15 | ENRW Energieversorgung Rottweil GmbH & Co. KG | Netzbetreiber | Niederspannung | 33.1 | 15
VORL3765 | 2018-07-04 |  | 29223 | Celle |  | Niedersachsen |  |  |  |  | 2018-05-24 | Erdgas | 0.75 | 0.75 | Celle-Uelzen Netz GmbH |  | Niederspannung | 1 | 0.75
VORL3766 | 2018-07-04 |  | 83483 | Bischofswiesen | Berchtesgadener Land | Bayern |  |  |  |  | 2018-03-15 | Flüssiggas | 22 | 22 | Bayernwerk Netz GmbH |  | Niederspannung | 54.1 | 22
VORL3767 | 2018-07-04 |  | 87600 | Kaufbeuren |  | Bayern |  |  |  |  | 2018-06-27 | Erdgas | 0.75 | 0.75 | Vereinigte Wertach-Elektrizitätswerke GmbH | Dritte | Niederspannung | 0.9 | 0.75
VORL3768 | 2018-07-04 |  | 35578 | Wetzlar | Lahn-Dill-Kreis | Hessen |  |  |  |  | 2018-02-01 | Erdgas | 20 | 20 | enwag energie- und wassergesellschaft mbh | Dritte | Mittelspannung/Niederspannung | 39 | 20
VORL3769 | 2018-07-04 |  | 37339 | Breitenworbis | Eichsfeld | Thüringen |  |  |  |  | 2018-05-24 | Erdgas | 0.75 | 0.75 | TEN Thüringer Energienetze GmbH & Co. KG |  | Niederspannung | 1 | 0.75
VORL3770 | 2018-07-04 |  | 23996 | Saunstorf | Nordwestmecklenburg | Mecklenburg-Vorpommern |  |  |  |  | 2018-05-18 | Flüssiggas | 20 | 20 | E.DIS Netz GmbH |  | Niederspannung | 40 | 20
VORL3771 | 2018-07-04 | Buchenkamp 19 A | 38122 | Braunschweig |  | Niedersachsen |  |  |  |  | 2017-11-29 | Erdgas | 50 | 50 | Braunschweiger Netz GmbH |  | Niederspannung | 100.7 | 50
VORL3772 | 2018-07-04 |  | 79379 | Müllheim | Breisgau-Hochschwarzwald | Baden-Württemberg |  |  |  |  | 2018-02-20 | Erdgas | 5.6 | 5.5 | ED Netze GmbH |  | Niederspannung | 14.7 | 5.5
VORL3773 | 2018-07-04 | Am Schwarzenberg 15 | 97078 | Würzburg |  | Bayern |  |  |  |  | 2018-05-31 | Erdgas | 400 | 400 | Mainfranken Netze GmbH | Netzbetreiber | Mittelspannung/Niederspannung | 2762 | 400
VORL3774 | 2018-07-04 |  | 13051 | Berlin |  | Berlin |  |  |  |  | 2018-07-04 | Erdgas | 0.75 | 0.75 | Stromnetz Berlin GmbH |  | Niederspannung | 1 | 0.75
VORL3775 | 2018-07-04 |  | 78267 | Aach | Konstanz | Baden-Württemberg |  |  |  |  | 2018-06-07 | Erdgas | 0.7 | 0.7 | Netze BW GmbH |  | Niederspannung | 1 | 0.7
VORL3827 | 2018-07-04 |  | 73575 | Leinzell | Ostalbkreis | Baden-Württemberg |  |  |  |  | 2018-06-14 | Erdgas | 0.75 | 0.75 | EnBW Energie Baden-Württemberg AG | Netzbetreiber | Niederspannung | 1.1 | 0.75
VORL3776 | 2018-07-05 |  | 73479 | Ellwangen | Ostalbkreis | Baden-Württemberg |  |  |  |  | 2018-01-08 | Erdgas | 3 | 3 | Netzgesellschaft Ostwürttemberg DonauRies GmbH | Dritte | Niederspannung | 8 | 3
VORL3777 | 2018-07-05 |  | 88400 | Biberach an der Riß | Biberach | Baden-Württemberg |  |  |  |  | 2018-06-26 | Erdgas | 0.75 | 0.75 | e.wa riss Netze GmbH |  | Niederspannung | 1.1 | 0.75
VORL3778 | 2018-07-05 |  | 60325 | Frankfurt am Main |  | Hessen |  |  |  |  | 2018-06-19 | Erdgas | 6 | 6 | NRM Netzdienste Rhein-Main GmbH |  | Niederspannung | 15 | 6
VORL3779 | 2018-07-05 |  | 60599 | Frankfurt am Main |  | Hessen |  |  |  |  | 2017-08-28 | Erdgas | 9 | 9 | NRM Netzdienste Rhein-Main GmbH |  | Niederspannung | 20 | 9
VORL3780 | 2018-07-05 |  | 22159 | Hamburg |  | Hamburg |  |  |  |  | 2018-06-19 | Erdgas | 20 | 20 | Stromnetz Hamburg GmbH | Dritte | Niederspannung | 39.6 | 20
VORL3781 | 2018-07-05 |  | 76599 | Weisenbach | Rastatt | Baden-Württemberg |  |  |  |  | 2018-01-19 | Erdgas | 0.7 | 0.67 | Netze BW GmbH |  | Niederspannung | 0.6 | 0.7
VORL3782 | 2018-07-06 |  | 79618 | Rheinfelden | Lörrach | Baden-Württemberg |  |  |  |  | 2018-05-15 | Erdgas | 5.5 | 5.38 | ED Netze GmbH |  | Niederspannung | 14.7 | 5.5
VORL3783 | 2018-07-06 |  | 88400 | Biberach an der Riß | Biberach | Baden-Württemberg |  |  |  |  | 2018-07-06 | Erdgas | 0.75 | 0.75 | e.wa riss Netze GmbH |  | Niederspannung | 1.1 | 0.75
VORL3784 | 2018-07-06 |  | 63512 | Hainburg | Offenbach | Hessen |  |  |  |  | 2018-06-25 | Erdgas | 6 | 6 | Mainnetz GmbH | Dritte | Niederspannung | 13.5 | 6
VORL3785 | 2018-07-06 |  | 90427 | Nürnberg |  | Bayern |  |  |  |  | 2018-06-18 | Erdgas | 0.75 | 0.75 | MDN Main-Donau Netzgesellschaft mbH | Netzbetreiber | Niederspannung | 1 | 0.75
VORL3787 | 2018-07-06 | Franziska-Braun-Str. 8 | 64287 | Darmstadt |  | Hessen |  |  |  |  | 2018-06-29 | Erdgas | 3250 | 3150 | e-netz Südhessen GmbH & Co. KG | Netzbetreiber | Mittelspannung | 3019 | 3250
VORL3788 | 2018-07-06 |  | 63500 | Seligenstadt | Offenbach | Hessen |  |  |  |  | 2018-05-02 | Erdgas | 0.75 | 0.75 | Energienetze Offenbach GmbH | Dritte | Niederspannung | 1 | 0.75
VORL3789 | 2018-07-06 |  | 38226 | Salzgitter |  | Niedersachsen |  |  |  |  | 2018-01-18 | Erdgas | 5.6 | 5.5 | Avacon Netz GmbH |  | Niederspannung | 14.7 | 5.5
VORL3790 | 2018-07-06 | Franziska-Tiburtius-Str. 6 | 1326 | Dresden |  | Sachsen |  |  |  |  | 2018-06-29 | Erdgas | 40 | 40 | DREWAG NETZ GmbH | Netzbetreiber | Niederspannung | 80 | 40
VORL3813 | 2018-07-06 |  | 2797 | Oybin | Görlitz | Sachsen |  |  |  |  | 2017-07-11 | Erdgas | 16 | 16 | ENSO Netz GmbH | Dritte | Niederspannung | 16 | 16
VORL3829 | 2018-07-08 |  | 66346 | Püttlingen | Regionalverband Saarbrücken | Saarland |  |  |  |  | 2018-02-28 | Erdgas | 0.75 | 0.75 | energis-Netzgesellschaft mbH | Dritte | Niederspannung | 1 | 0.75
VORL3786 | 2018-07-09 |  | 89231 | Neu-Ulm |  | Bayern |  |  |  |  | 2017-12-04 | Erdgas | 19 | 18.6 | Stadtwerke Ulm/Neu-Ulm Netze GmbH |  | Niederspannung | 32 | 19
VORL3791 | 2018-07-09 |  | 63933 | Mönchberg | Miltenberg | Bayern |  |  |  |  | 2018-06-29 | Erdgas | 5.6 | 5.5 | Bayernwerk Netz GmbH |  | Niederspannung | 15.5 | 5.5
VORL3792 | 2018-07-09 |  | 79111 | Freiburg im Breisgau |  | Baden-Württemberg |  |  |  |  | 2017-12-20 | Heizöl | 5.3 | 5.3 | bnNETZE GmbH | Netzbetreiber | Niederspannung | 10.4 | 5.3
VORL3812 | 2018-07-09 |  | 23847 | Meddewade | Stormarn | Schleswig-Holstein |  |  |  |  | 2018-07-11 | Erdgas | 0.75 | 0.75 | Schleswig-Holstein Netz AG |  | Niederspannung | 1 | 0.75
VORL3823 | 2018-07-09 |  | 68723 | Schwetzingen | Rhein-Neckar-Kreis | Baden-Württemberg |  |  |  |  | 2018-06-26 | Erdgas | 0.75 | 0.75 | Netze BW GmbH |  | Niederspannung | 1 | 0.75
VORL3824 | 2018-07-09 |  | 84529 | Tittmoning | Traunstein | Bayern |  |  |  |  | 2018-06-12 | Erdgas | 0.75 | 0.75 | Energie Südbayern GmbH |  | Niederspannung | 1 | 0.75
VORL3825 | 2018-07-09 |  | 27580 | Bremerhaven |  | Bremen |  |  |  |  | 2018-01-08 | Erdgas | 5.5 | 5.5 | wesernetz Bremerhaven GmbH |  | Niederspannung | 14.7 | 5.5
VORL3826 | 2018-07-09 |  | 23858 | Reinfeld | Stormarn | Schleswig-Holstein |  |  |  |  | 2017-10-16 | Erdgas | 5.5 | 5.5 | Schleswig-Holstein Netz AG |  | Niederspannung | 14.7 | 5.5
VORL3830 | 2018-07-09 |  | 91578 | Leutershausen | Ansbach | Bayern |  |  |  |  | 2018-07-04 | Erdgas | 5.5 | 5.5 | Stadtwerke Leutershausen | Netzbetreiber | Niederspannung | 14.7 | 5.5
VORL3831 | 2018-07-09 |  | 70184 | Stuttgart |  | Baden-Württemberg |  |  |  |  | 2017-12-12 | Erdgas | 9 | 8.92 | Stuttgart Netze Betrieb GmbH |  | Niederspannung | 20 | 9
VORL3832 | 2018-07-09 |  | 85560 | Ebersberg | Ebersberg | Bayern |  |  |  |  | 2017-12-20 | Erdgas | 0.75 | 0.75 | Bayernwerk Netz GmbH |  | Niederspannung | 20 | 0.75
VORL3833 | 2018-07-09 |  | 49716 | Meppen | Emsland | Niedersachsen |  |  |  |  | 2018-06-29 | Erdgas | 16 | 20.51 | Westnetz GmbH | Dritte | Niederspannung | 37.8 | 16
VORL3896 | 2018-07-09 |  | 53844 | Troisdorf | Rhein-Sieg-Kreis | Nordrhein-Westfalen |  |  |  |  | 2018-07-09 | Erdgas | 0.75 | 0.75 | Stadtwerke Troisdorf GmbH |  | Niederspannung | 1 | 0.75
VORL3905 | 2018-07-09 |  | 75245 | Neulingen | Enzkreis | Baden-Württemberg |  |  |  |  | 2018-07-09 | Erdgas | 0.75 | 0.75 | Netze BW GmbH | Netzbetreiber | Niederspannung | 1 | 0.75
VORL3793 | 2018-07-10 |  | 78462 | Konstanz | Konstanz | Baden-Württemberg |  |  |  |  | 2018-06-28 | Erdgas | 20 | 20 | Stadtwerke Konstanz GmbH |  | Niederspannung | 40 | 20
VORL3794 | 2018-07-10 |  | 21335 | Lüneburg | Lüneburg | Niedersachsen |  |  |  |  | 2018-06-14 | Erdgas | 5.5 | 5.5 | Avacon Netz GmbH |  | Niederspannung | 14.7 | 5.5
VORL3795 | 2018-07-10 |  | 1737 | Tharandt | Sächsische Schweiz-Osterzgebirge | Sachsen |  |  |  |  | 2017-11-21 | Erdgas | 0.75 | 0.75 | ENSO Netz GmbH |  | Niederspannung | 5.6 | 1
VORL3796 | 2018-07-10 |  | 29313 | Hambühren | Celle | Niedersachsen |  |  |  |  | 2018-06-26 | Erdgas | 0.75 | 0.75 | Celle-Uelzen Netz GmbH |  | Niederspannung | 1 | 0.75
VORL3797 | 2018-07-10 |  | 26316 | Varel | Friesland | Niedersachsen |  |  |  |  | 2017-10-11 | Erdgas | 5.5 | 5.5 | EWE NETZ GmbH |  | Niederspannung | 14.7 | 5.5
VORL3798 | 2018-07-10 |  | 42855 | Remscheid |  | Nordrhein-Westfalen |  |  |  |  | 2018-07-02 | Erdgas | 7.2 | 7.2 | EWR GmbH | Dritte | Niederspannung | 18 | 7.2
VORL3799 | 2018-07-10 |  | 35066 | Frankenberg | Waldeck-Frankenberg | Hessen |  |  |  |  | 2018-06-28 | Erdgas | 1.5 | 1.5 | EGF EnergieGesellschaft Frankenberg mbH |  | Niederspannung | 2.7 | 1.5
VORL3800 | 2018-07-10 |  | 30419 | Hannover |  | Niedersachsen |  |  |  |  | 2018-07-03 | Erdgas | 20 | 20 | enercity Netzgesellschaft mbH |  | Niederspannung | 46.7 | 20
VORL3801 | 2018-07-10 |  | 94124 | Büchelberg | Passau | Bayern |  |  |  |  | 2017-08-11 | Erdgas | 0.75 | 0.75 | Bayernwerk Netz GmbH |  | Niederspannung | 1 | 0.75
VORL3802 | 2018-07-10 |  | 84453 | Mühldorf a. Inn | Mühldorf am Inn | Bayern |  |  |  |  | 2018-07-05 | Erdgas | 0.75 | 0.75 | Kommunale Energienetze Inn-Salzach GmbH & Co. KG |  | Niederspannung | 1 | 0.75
VORL3803 | 2018-07-11 |  | 66359 | Bous | Saarlouis | Saarland |  |  |  |  | 2018-04-23 | Erdgas | 19.5 | 19 | energis-Netzgesellschaft mbH |  | Mittelspannung/Niederspannung | 34.1 | 19
VORL3804 | 2018-07-11 |  | 55232 | Alzey | Alzey-Worms | Rheinland-Pfalz |  |  |  |  | 2018-06-08 | Erdgas | 0.75 | 0.75 | e-rp GmbH |  | Niederspannung | 1 | 0.75
VORL3805 | 2018-07-11 |  | 38350 | Helmstedt | Helmstedt | Niedersachsen |  |  |  |  | 2017-09-28 | Erdgas | 6.3 | 5.6 | Avacon Netz GmbH |  | Niederspannung | 12.5 | 5.5
VORL3806 | 2018-07-11 |  | 38100 | Braunschweig |  | Niedersachsen |  |  |  |  | 2017-09-20 | Erdgas | 6.3 | 5.3 | Braunschweiger Netz GmbH |  | Niederspannung | 12.5 | 5.5
VORL3807 | 2018-07-11 |  | 31162 | Bad Salzdetfurth | Hildesheim | Niedersachsen |  |  |  |  | 2018-02-26 | Heizöl | 6.3 | 5.6 | Avacon Netz GmbH |  | Niederspannung | 12.5 | 5.5
VORL3808 | 2018-07-11 |  | 59555 | Lippstadt | Soest | Nordrhein-Westfalen |  |  |  |  | 2018-01-17 | Erdgas | 1.5 | 1.5 | Stadtwerke Lippstadt GmbH | Dritte | Niederspannung | 0.6 | 1.5
VORL3809 | 2018-07-11 |  | 38104 | Braunschweig |  | Niedersachsen |  |  |  |  | 2018-02-19 | Erdgas | 6.3 | 5.6 | Braunschweiger Netz GmbH |  | Niederspannung | 12.5 | 5.5
VORL3810 | 2018-07-11 |  | 39326 | Wolmirstedt | Börde | Sachsen-Anhalt |  |  |  |  | 2017-08-30 | Erdgas | 6.3 | 5.6 | Stadtwerke Wolmirstedt GmbH |  | Niederspannung | 12.5 | 5.5
VORL3811 | 2018-07-11 |  | 37574 | Einbeck | Northeim | Niedersachsen |  |  |  |  | 2017-07-09 | Erdgas | 0.75 | 0.75 | Stadtwerke Einbeck GmbH |  | Niederspannung | 1 | 0.75
VORL3816 | 2018-07-11 | Antoniter Str. 26A | 63452 | Hanau | Main-Kinzig-Kreis | Hessen |  |  |  |  | 2018-06-26 | Erdgas | 40 | 40 | Hanau Netz GmbH | Dritte | Niederspannung | 86 | 40
VORL3817 | 2018-07-11 |  | 79115 | Freiburg im Breisgau |  | Baden-Württemberg |  |  |  |  | 2017-10-06 | Erdgas | 16.5 | 16.5 | bnNETZE GmbH |  | Niederspannung | 37.5 | 16.5
VORL3818 | 2018-07-11 |  | 86938 | Schondorf | Landsberg | Bayern |  |  |  |  | 2017-11-15 | Erdgas | 7.2 | 7.2 | Bayernwerk Netz GmbH |  | Niederspannung | 17.45 | 7.2
VORL3819 | 2018-07-11 |  | 71642 | Ludwigsburg |  | Baden-Württemberg |  |  |  |  | 2018-01-10 | Erdgas | 6 | 5.95 | Syna GmbH | Dritte | Niederspannung | 12.2 | 6
VORL3820 | 2018-07-11 |  | 45470 | Mühlheim an der Ruhr |  | Nordrhein-Westfalen |  |  |  |  | 2018-06-06 | Erdgas | 20 | 19.4 | Westnetz GmbH |  | Niederspannung | 39 | 20
VORL3821 | 2018-07-11 |  | 45475 | Mühlheim an der Ruhr |  | Nordrhein-Westfalen |  |  |  |  | 2018-06-06 | Erdgas | 20 | 19.4 | Westnetz GmbH |  | Niederspannung | 44 | 20
VORL3822 | 2018-07-11 |  | 93055 | Regensburg |  | Bayern |  |  |  |  | 2018-07-10 | Erdgas | 27 | 25.2 | Regensburg Netz GmbH |  | Niederspannung | 1.07 | 0.75
VORL3835 | 2018-07-12 |  | 76696 | Bruchsal | Karlsruhe | Baden-Württemberg |  |  |  |  | 2018-01-16 | Erdgas | 6 | 5.965 | Energie- und Wasserversorgung Bruchsal GmbH (ewb) |  | Niederspannung | 13.6 | 6
VORL3836 | 2018-07-12 |  | 97076 | Würzburg |  | Bayern |  |  |  |  | 2018-03-21 | Erdgas | 6 | 5.808 | Mainfranken Netze GmbH |  | Niederspannung | 14.9 | 6
VORL3837 | 2018-07-12 | Beethovenstr. 2 | 31832 | Springe | Region Hannover | Niedersachsen |  |  |  |  | 2018-04-25 | Erdgas | 50 | 50 | Stadtwerke Springe GmbH |  | Niederspannung | 100 | 50
VORL3838 | 2018-07-12 |  | 89537 | Giengen | Heidenheim | Baden-Württemberg |  |  |  |  | 2018-05-15 | Erdgas | 9 | 9 | Netzgesellschaft Ostwürttemberg DonauRies GmbH | Dritte | Niederspannung | 21.3 | 9
VORL3839 | 2018-07-12 |  | 31535 | Neustadt am Rübenberge | Region Hannover | Niedersachsen |  |  |  |  | 2018-06-18 | Erdgas | 0.75 | 0.75 | Stadtnetze Neustadt a. Rbge. GmbH & Co. KG |  | Niederspannung | 1 | 0.75
VORL3840 | 2018-07-12 |  | 59065 | Hamm |  | Nordrhein-Westfalen |  |  |  |  | 2018-06-21 | Edgas | 5.5 | 5.5 | Energie- und Wasserversorgung Hamm GmbH |  | Niederspannung | 14.7 | 5.5
VORL3841 | 2018-07-12 | Albrecht-Villinger-Str. 10 | 71332 | Waiblingen | Rems-Murr-Kreis | Baden-Württemberg |  |  |  |  | 2018-07-03 | Erdgas | 51 | 50 | Stadtwerke Waiblingen GmbH |  | Mittelspannung/Niederspannung | 92 | 50
VORL3842 | 2018-07-12 | Gert Marcus Str. 17b | 22453 | Hamburg |  | Hamburg |  |  |  |  | 2018-11-01 | Erdgas | 50 | 50 | Stromnetz Hamburg GmbH |  | Niederspannung | 112 | 50
VORL3843 | 2018-07-12 |  | 85625 | Glonn | Ebersberg | Bayern |  |  |  |  | 2018-06-15 | Flüssiggas | 2 | 2 | Bayernwerk Netz GmbH |  | Niederspannung | 5.2 | 2
VORL3844 | 2018-07-12 |  | 68219 | Mannheim |  | Baden-Württemberg |  |  |  |  | 2018-06-28 | Erdgas | 18.3 | 18.3 | MVV Netze GmbH |  | Niederspannung | 34 | 18.3
VORL3845 | 2018-07-12 |  | 57392 | Schmallenberg | Hochsauerlandkreis | Nordrhein-Westfalen |  |  |  |  | 2018-05-23 | Erdgas | 7.2 | 7.2 | Westnetz GmbH |  | Niederspannung | 18.4 | 7.2
VORL3854 | 2018-07-12 |  | 2692 | Großpostwitz | Bautzen | Sachsen |  |  |  |  | 2017-11-28 | Erdgas | 5.5 | 5.5 | ENSO Netz GmbH |  | Niederspannung | 14.7 | 5.5
VORL3846 | 2018-07-13 | Hermann-Löns-Str. 2 | 29451 | Dannenberg (Elbe) | Lüchow-Dannenberg | Niedersachsen |  |  |  |  | 2018-06-19 | Erdgas | 50 | 50 | EVE Netz GmbH |  | Niederspannung | 79 | 50
VORL3847 | 2018-07-13 |  | 39443 | Staßfurt | Salzlandkreis | Sachsen-Anhalt |  |  |  |  | 2017-11-13 | Erdgas | 3 | 3 | Stadtwerke Staßfurt GmbH |  | Niederspannung | 8 | 3
VORL3848 | 2018-07-13 |  | 88690 | Uhldingen-Mühlhofen | Bodenseekreis | Baden-Württemberg |  |  |  |  | 2018-07-11 | Erdgas | 22 | 22 | Netze BW GmbH |  | Niederspannung | 51.2 | 22
VORL3849 | 2018-07-13 | Brühlweg 29, Anlage 1 | 72401 | Haigerloch | Zollernalbkreis | Baden-Württemberg |  |  |  |  | 2018-07-12 | Flüssiggas | 52 | 50 | Netze BW GmbH | Netzbetreiber | Mittelspannung/Niederspannung | 85 | 49
VORL3851 | 2018-07-13 | Gem. Lenglern, Fl. 15, FlSt. 86/1 | 37120 | Lenglern | Göttingen | Niedersachsen |  |  |  |  | 2018-07-10 | Erdgas | 50 | 50 | Gemeindewerke Bovenden GmbH & Co. KG |  | Niederspannung | 80 | 50
VORL3852 | 2018-07-13 |  | 26810 | Westoverledingen | Leer | Niedersachsen |  |  |  |  | 2018-07-13 | Erdgas | 0.75 | 0.75 | EWE NETZ GmbH |  | Niederspannung | 1 | 0.75
VORL3853 | 2018-07-13 |  | 2953 | Gablenz | Görlitz | Sachsen |  |  |  |  | 2018-07-11 | Erdgas | 0.75 | 0.75 | Mitteldeutsche Netzgesellschaft mbH (MITNETZ STROM) |  | Niederspannung | 1 | 0.75
VORL3895 | 2018-07-13 |  | 8297 | Zwönitz | Erzgebirgskreis | Sachsen |  |  |  |  | 2018-06-15 | Erdgas | 0.75 | 0.75 | Mitteldeutsche Netzgesellschaft mbH (MITNETZ STROM) | Dritte | Niederspannung | 26 | 0.75
VORL4091 | 2018-07-13 | Brühlweg 29, Anlage 2 | 72401 | Haigerloch | Zollernalbkreis | Baden-Württemberg |  |  |  |  | 2018-07-12 | Flüssiggas | 52 | 50 | Netze BW GmbH | Netzbetreiber | Niederspannung | 85 | 49
VORL3897 | 2018-07-14 |  | 65343 | Eltville | Rheingau-Taunus-Kreis | Hessen |  |  |  |  | 2018-06-15 | Erdgas | 5.5 | 5.5 | Syna GmbH | Dritte | Niederspannung | 14.7 | 5.5
VORL3898 | 2018-07-14 |  | 76185 | Karlsruhe |  | Baden-Württemberg |  |  |  |  | 2018-07-12 | Erdgas | 1 | 0.75 | Stadtwerke Karlsruhe Netzservice GmbH | Dritte | Niederspannung | 1 | 0.75
VORL3899 | 2018-07-15 |  | 89522 | Heidenheim | Heidenheim | Baden-Württemberg |  |  |  |  | 2017-10-11 | Erdgas | 1 | 0.94 | Stadtwerke Heidenheim regio GmbH | Dritte | Niederspannung | 26 | 1
VORL3900 | 2018-07-15 |  | 35457 | Lollar | Gießen | Hessen |  |  |  |  | 2018-07-09 | Erdgas | 5.6 | 5.48 | EnergieNetz Mitte GmbH | Netzbetreiber | Niederspannung | 14.8 | 5.5
VORL3901 | 2018-07-15 |  | 22397 | Hamburg |  | Hamburg |  |  |  |  | 2018-06-19 | Erdgas | 0.75 | 0.75 | Stromnetz Hamburg GmbH |  | Niederspannung | 1 | 0.75
VORL3855 | 2018-07-16 |  | 7973 | Greiz | Greiz | Thüringen |  |  |  |  | 2018-07-10 | Erdgas | 0.75 | 0.75 | Greizer Energienetze GmbH |  | Niederspannung | 19 | 0.75
VORL3856 | 2018-07-16 |  | 69226 | Nußloch | Rhein-Neckar-Kreis | Baden-Württemberg |  |  |  |  | 2018-07-10 | Erdgas | 0.75 | 0.75 | Netze BW GmbH |  | Niederspannung | 1 | 0.75
VORL3857 | 2018-07-16 | Ernst-Frenzel-Str. 7 | 93083 | Obertraublingen | Regensburg | Bayern |  |  |  |  | 2017-11-29 | Erdgas | 33 | 33 | Regensburg Netz GmbH |  | Niederspannung | 73.4 | 33
VORL3858 | 2018-07-16 |  | 45899 | Gelsenkirchen |  | Nordrhein-Westfalen |  |  |  |  | 2018-07-03 | Erdgas | 11 | 11 | ELE Verteilnetz GmbH | Dritte | Niederspannung | 25 | 11
VORL3866 | 2018-07-16 |  | 92342 | Freysatdt | Neumarkt in der Oberpfalz | Bayern |  |  |  |  | 2017-10-11 | Flüssiggas | 8 | 7.5 | Bayernwerk Netz GmbH | Direktvermarkter | Niederspannung | 18.3 | 7.5
VORL3867 | 2018-07-16 |  | 49451 | Holdorf | Vechta | Niedersachsen |  |  |  |  | 2018-06-22 | Flüssiggas | 5.5 | 5.5 | EWE NETZ GmbH |  | Niederspannung | 14.3 | 5.5
VORL3890 | 2018-07-16 |  | 82211 | Herrsching | Starnberg | Bayern |  |  |  |  | 2018-06-18 | Erdgas | 5.5 | 5.5 | Bayernwerk Netz GmbH | Netzbetreiber | Niederspannung | 14.7 | 5.5
VORL3891 | 2018-07-16 |  | 84061 | Ergoldsbach | Landshut | Bayern |  |  |  |  | 2018-04-19 | Flüssiggas | 5.5 | 5.5 | Bayernwerk Netz GmbH | Netzbetreiber | Niederspannung | 14.7 | 5.5
VORL3892 | 2018-07-16 |  | 85290 | Geisenfeld | Pfaffenhofen an der Ilm | Bayern |  |  |  |  | 2018-05-09 | Heizöl | 5.3 | 5.3 | Bayernwerk Netz GmbH | Netzbetreiber | Niederspannung | 11.7 | 5.3
VORL3893 | 2018-07-16 |  | 72793 | Pfullingen | Reutlingen | Baden-Württemberg |  |  |  |  | 2017-07-18 | Erdgas | 0.75 | 0.75 | FairNetz GmbH |  | Niederspannung | 1 | 0.75
VORL3894 | 2018-07-16 |  | 56154 | Boppard | Rhein-Hunsrück-Kreis | Rheinland-Pfalz |  |  |  |  | 2018-07-09 | Erdgas | 0.75 | 0.75 | Westnetz GmbH | Direktvermarkter | Niederspannung | 1 | 0.75
VORL3902 | 2018-07-16 |  | 47647 | Kerken | Kleve | Nordrhein-Westfalen |  |  |  |  | 2017-07-12 | Erdgas | 0.75 | 0.75 | Westnetz GmbH | Netzbetreiber | Niederspannung | 1.1 | 0.75
VORL3903 | 2018-07-16 |  | 77836 | Rheinmünster-Stollhofen | Rastatt | Baden-Württemberg |  |  |  |  | 2018-07-04 | Erdgas | 20 | 20 | Syna GmbH | Dritte | Niederspannung | 44 | 20
VORL3904 | 2018-07-16 |  | 2694 | Großdubrau | Bautzen | Sachsen |  |  |  |  | 2018-01-01 | Erdgas | 1 | 1 | ENSO Netz GmbH | Dritte | Mittelspannung | 2 | 1
VORL3906 | 2018-07-16 |  | 69234 | Dielheim | Rhein-Neckar-Kreis | Baden-Württemberg |  |  |  |  | 2018-05-29 | Erdgas | 0.75 | 0.75 | Netze BW GmbH |  | Niederspannung | 0.9 | 0.75
VORL3859 | 2018-07-17 | An der Lasbek | 24229 | Schwedeneck | Rendsburg-Eckernförde | Schleswig-Holstein |  |  |  |  | 2018-06-19 | Erdgas | 50 | 50 | Schleswig-Holstein Netz AG |  | Niederspannung | 100 | 50
VORL3860 | 2018-07-17 |  | 50825 | Köln |  | Nordrhein-Westfalen |  |  |  |  | 2018-06-07 | Erdgas | 25.7 | 20 | RNG Rheinische Netz Gesellschaft mbH | Netzbetreiber/Direktvermarkter/Dritte | Niederspannung | 39.6 | 20
VORL3861 | 2018-07-17 |  | 39317 | Parey | Jerichower Land | Sachsen-Anhalt |  |  |  |  | 2018-02-13 | Erdgas | 20 | 20 | Avacon Netz GmbH |  | Niederspannung | 39.6 | 20
VORL3862 | 2018-07-17 |  | 25999 | Kampen | Nordfriesland | Schleswig-Holstein |  |  |  |  | 2018-03-16 | Erdgas | 0.75 | 0.75 | Energieversorgung Sylt GmbH |  | Niederspannung | 1 | 0.75
VORL3863 | 2018-07-17 |  | 4736 | Waldheim | Mittelsachsen | Sachsen |  |  |  |  | 2018-10-16 | Heizöl | 5.3 | 5.3 | Mitteldeutsche Netzgesellschaft mbH (MITNETZ STROM) |  | Niederspannung | 11.7 | 5.3
VORL3864 | 2018-07-17 |  | 24351 | Damp | Rendsburg-Eckernförde | Schleswig-Holstein |  |  |  |  | 2018-02-14 | Erdgas | 20 | 20 | Schleswig-Holstein Netz AG | Dritte | Niederspannung | 40 | 20
VORL3865 | 2018-07-17 |  | 25746 | Heide | Dithmarschen | Schleswig-Holstein |  |  |  |  | 2018-07-05 | Erdgas | 20 | 20 | Stadtwerke Heide GmbH | Dritte | Niederspannung | 40 | 20
VORL3869 | 2018-07-17 |  | 16248 | Parsteinsee | Barnim | Brandenburg |  |  |  |  | 2018-06-15 | Erdgas | 0.93 | 0.93 | E.DIS Netz GmbH |  | Niederspannung | 5.7 | 0.93
VORL3870 | 2018-07-17 |  | 91438 | Bad Windsheim | Neustadt a.d.Aisch-Bad Windsheim | Bayern |  |  |  |  | 2018-06-29 | Erdgas | 5.5 | 5.5 | Stadtwerke Bad Windsheim | Netzbetreiber | Niederspannung | 14.7 | 5.5
VORL3871 | 2018-07-17 |  | 51688 | Wippefürth | Gummersbach | Nordrhein-Westfalen |  |  |  |  | 2017-10-26 | Erdgas | 14.4 | 14.4 | BEW Netze GmbH |  | Niederspannung | 36.8 | 14.4
VORL3872 | 2018-07-17 | Hellmut-Hartert-Str. 1 | 67655 | Kaiserslautern |  | Rheinland-Pfalz |  |  |  |  | 2018-03-16 | Erdgas | 401 | 384 | SWK Stadtwerke Kaiserslautern Versorgungs-AG | Netzbetreiber | Niederspannung | 549 | 401
VORL3873 | 2018-07-17 |  | 33129 | Delbrück | Paderborn | Nordrhein-Westfalen |  |  |  |  | 2018-06-27 | Flüssiggas | 5.5 | 5.5 | Westfalen Weser Netz GmbH |  | Niederspannung | 14.3 | 5.5
VORL3874 | 2018-07-17 |  | 25999 | Kampen | Nordfriesland | Schleswig-Holstein |  |  |  |  | 2018-03-16 | Erdgas | 0.75 | 0.75 | Energieversorgung Sylt GmbH |  | Niederspannung | 1 | 0.75
VORL3875 | 2018-07-17 |  | 45665 | Recklinghausen |  | Nordrhein-Westfalen |  |  |  |  | 2018-06-29 | Erdgas | 0.75 | 0.75 | Westnetz GmbH |  | Niederspannung | 1 | 0.75
VORL3876 | 2018-07-17 |  | 98559 | Oberhof | Schmalkalden-Meiningen | Thüringen |  |  |  |  | 2018-06-28 | Erdgas | 9.1 | 9 | TEN Thüringer Energienetze GmbH & Co. KG | Netzbetreiber | Niederspannung | 19 | 9
VORL3878 | 2018-07-17 |  | 27580 | Bremerhaven |  | Bremen |  |  |  |  | 2017-11-07 | Erdgas | 11 | 11 | wesernetz Bremerhaven GmbH |  | Niederspannung | 29.4 | 11
VORL3879 | 2018-07-17 |  | 92334 | Berching | Neumarkt in der Oberpfalz | Bayern |  |  |  |  | 2018-07-03 | Erdgas | 0.75 | 0.75 | Bayernwerk Netz GmbH |  | Niederspannung | 1 | 0.75
VORL4000 | 2018-07-17 |  | 25746 | Heide | Dithmarschen | Schleswig-Holstein |  |  |  |  | 2018-07-05 | Erdgas | 20 | 20 | Stadtwerke Heide GmbH | Dritte | Niederspannung | 40 | 20
VORL4019 | 2018-07-17 |  | 45739 | Oer Erkenschwick | Recklinghausen | Nordrhein-Westfalen |  |  |  |  | 2018-08-01 | Erdgas | 5 | 5 | Westnetz GmbH |  | Niederspannung | 12.2 | 5
VORL4165 | 2018-07-17 |  | 73614 | Schorndorf | Rems-Murr-Kreis | Baden-Württemberg |  |  |  |  | 2018-07-02 | Erdgas | 3 | 2.87 | Stadtwerke Schorndorf GmbH |  | Niederspannung | 8 | 3
VORL3877 | 2018-07-18 |  | 68307 | Mannheim |  | Baden-Württemberg |  |  |  |  | 2018-06-25 | Erdgas | 0.93 | 0.93 | MVV Netze GmbH |  | Niederspannung | 5.7 | 0.93
VORL3880 | 2018-07-18 |  | 33790 | Halle | Gütersloh | Nordrhein-Westfalen |  |  |  |  | 2018-07-16 | Erdgas | 0.75 | 0.75 | T.W.O. Technische Werke Osning GmbH |  | Niederspannung | 1 | 0.75
VORL3881 | 2018-07-18 |  | 76275 | Ettlingen | Karlsruhe | Baden-Württemberg |  |  |  |  | 2018-05-02 | Erdgas | 5.6 | 5.5 | SWE Netz GmbH (Ettlingen) | Dritte | Niederspannung | 14.7 | 5.5
VORL3882 | 2018-07-18 |  | 50737 | Köln |  | Nordrhein-Westfalen |  |  |  |  | 2018-07-02 | Erdgas | 25.6 | 20 | RNG Rheinische Netz Gesellschaft mbH | Direktvermarkter | Niederspannung | 39.6 | 20
VORL3883 | 2018-07-18 |  | 50259 | Pulheim | Rhein-Erft-Kreis | Nordrhein-Westfalen |  |  |  |  | 2018-07-18 | Erdgas | 0.75 | 0.75 | Westnetz GmbH |  | Niederspannung | 1 | 0.75
VORL3884 | 2018-07-18 |  | 24214 | Gettorf | Rendsburg-Eckernförde | Schleswig-Holstein |  |  |  |  | 2018-06-13 | Erdgas | 12.7 | 11 | Schleswig-Holstein Netz AG | Dritte | Niederspannung | 25.3 | 11
VORL3885 | 2018-07-18 |  | 69242 | Mühlhausen | Rhein-Neckar-Kreis | Baden-Württemberg |  |  |  |  | 2018-06-11 | Erdgas | 0.75 | 0.75 | Netze BW GmbH | Netzbetreiber | Niederspannung | 1 | 0.75
VORL3886 | 2018-07-18 |  | 39326 | Wolmirstedt | Bördekreis | Sachsen-Anhalt |  |  |  |  | 2018-07-18 | Erdgas | 20 | 20 | Stadtwerke Wolmirstedt GmbH |  | Niederspannung | 40 | 20
VORL3887 | 2018-07-18 |  | 53578 | Windhagen | Neuwied | Rheinland-Pfalz |  |  |  |  | 2018-07-10 | Erdgas | 0.75 | 0.75 | Syna GmbH |  | Niederspannung | 1 | 0.75
VORL3888 | 2018-07-18 |  | 12359 | Berlin |  | Berlin |  |  |  |  | 2018-07-01 | Erdgas | 0.75 | 0.75 | Stromnetz Berlin GmbH |  | Niederspannung | 1 | 0.75
VORL3889 | 2018-07-18 |  | 61440 | Oberursel | Hochtaunuskreis | Hessen |  |  |  |  | 2018-05-17 | Erdgas | 0.75 | 0.75 | Syna GmbH |  | Niederspannung | 1 | 0.75
VORL5073 | 2018-07-18 |  | 79114 | Freiburg im Breisgau |  | Baden-Württemberg |  |  |  |  | 2017-11-10 | Heizöl | 5.3 | 4.9 | bnNETZE GmbH |  | Niederspannung | 11.4 | 5.3
VORL3908 | 2018-07-19 | Am Juliusturm 14-38 /Geb. 08.1 | 13599 | Berlin |  | Berlin | Landesamt für Arbeitsschutz, Gesundheitsschutz und technische Sicherheit Berlin - LAGetSi | IA-IM 594/16 RU | BImSchG | 2017-08-15 | 2018-06-26 | Erdgas | 4500 | 4415 | Stromnetz Berlin GmbH | Netzbetreiber | Mittelspannung/Niederspannung | 3969 | 4413
VORL3909 | 2018-07-19 |  | 49549 | Ladbergen | Steinfurt | Nordrhein-Westfalen |  |  |  |  | 2018-03-21 | Erdgas | 5.5 | 5.5 | SWL Verteilungsnetzgesellschaft mbH |  | Niederspannung | 14.7 | 5.5
VORL3907 | 2018-07-20 |  | 26125 | Oldenburg |  | Niedersachsen |  |  |  |  | 2018-02-15 | Erdgas | 20 | 20 | EWE NETZ GmbH |  | Niederspannung | 40 | 20
VORL3910 | 2018-07-20 |  | 65396 | Walluf | Rheingau-Taunus-Kreis | Hessen |  |  |  |  | 2018-07-17 | Erdgas | 6 | 6 | Syna GmbH |  | Niederspannung | 13.5 | 6
VORL3911 | 2018-07-20 |  | 12277 | Berlin |  | Berlin |  |  |  |  | 2018-07-13 | Erdgas | 0.75 | 0.75 | Stromnetz Berlin GmbH |  | Niederspannung | 1 | 0.75
VORL3912 | 2018-07-20 |  | 66625 | Nohfelden | St. Wendel | Saarland |  |  |  |  | 2018-06-21 | Erdgas | 8.5 | 7.5 | energis-Netzgesellschaft mbH |  | Niederspannung | 18.1 | 7.5
VORL3913 | 2018-07-20 |  | 36088 | Hünfeld | Fulda | Hessen |  |  |  |  | 2018-07-05 | Erdgas | 0.75 | 0.75 | OsthessenNetz GmbH |  | Niederspannung | 1 | 0.75
VORL3914 | 2018-07-20 | Weimarische Str. 44 | 99099 | Erfurt |  | Thüringen |  |  |  |  | 2018-07-13 | Erdgas | 33 | 33 | SWE Netz GmbH |  | Niederspannung | 73.4 | 33
VORL3915 | 2018-07-20 | Bundesallee 39-40a | 10717 | Berlin |  | Berlin |  |  |  |  | 2018-07-05 | Erdgas | 33 | 33 | Stromnetz Berlin GmbH |  | Niederspannung | 73.4 | 33
VORL3916 | 2018-07-20 |  | 45711 | Datteln | Recklinghausen | Nordrhein-Westfalen |  |  |  |  | 2018-07-15 | Erdgas | 1 | 0.75 | Westnetz GmbH |  | Niederspannung | 0.9 | 0.75
VORL3917 | 2018-07-20 | Krümke 1, Halle 4 | 38479 | Tappendeck | Gifhorn | Niedersachsen |  |  |  |  | 2018-03-08 | Erdgas | 50 | 49.2 | LSW Netz GmbH & Co. KG | Netzbetreiber | Niederspannung | 81 | 50
VORL3918 | 2018-07-20 |  | 12623 | Berlin |  | Berlin |  |  |  |  | 2018-07-18 | Erdgas | 0.75 | 0.75 | Stromnetz Berlin GmbH |  | Niederspannung | 1 | 0.75
VORL3919 | 2018-07-20 |  | 30165 | Hannover |  | Niedersachsen |  |  |  |  | 2018-07-19 | Erdgas | 16 | 16 | enercity Netzgesellschaft mbH |  | Niederspannung | 35.3 | 16
VORL4020 | 2018-07-20 |  | 12623 | Berlin |  | Berlin |  |  |  |  | 2018-08-02 | Erdgas | 0.75 | 0.75 | Stromnetz Berlin GmbH |  | Niederspannung | 1 | 0.75
VORL3953 | 2018-07-21 |  | 99425 | Weimar |  | Thüringen |  |  |  |  | 2018-07-13 | Erdgas | 0.75 | 0.75 | ENWG Energienetze Weimar GmbH & Co. KG |  | Niederspannung | 1.1 | 0.75
VORL3921 | 2018-07-22 |  | 46487 | Wesel-Bislich | Wesel | Nordrhein-Westfalen |  |  |  |  | 2018-07-20 | Erdgas | 1.5 | 1.5 | Westnetz GmbH | Direktvermarkter | Mittelspannung | 0.6 | 1.5
VORL3922 | 2018-07-22 |  | 46487 | Wesel-Bislich | Wesel | Nordrhein-Westfalen |  |  |  |  | 2018-05-24 | Erdgas | 1.5 | 1.5 | Westnetz GmbH | Direktvermarkter | Mittelspannung | 0.6 | 1.5
VORL3923 | 2018-07-22 |  | 46483 | Wesel-Bislich | Wesel | Nordrhein-Westfalen |  |  |  |  | 2018-07-20 | Erdgas | 1.5 | 1.5 | Westnetz GmbH | Direktvermarkter | Mittelspannung | 0.6 | 1.5
VORL3924 | 2018-07-22 |  | 46487 | Wesel-Bislich | Wesel | Nordrhein-Westfalen |  |  |  |  | 2018-05-24 | Erdgas | 1.5 | 1.5 | Westnetz GmbH | Direktvermarkter | Mittelspannung | 0.6 | 1.5
VORL3925 | 2018-07-22 |  | 34127 | Kassel |  | Hessen |  |  |  |  | 2018-07-09 | Erdgas | 0.75 | 0.75 | Städtische Werke Netz+Service GmbH |  | Niederspannung | 1 | 0.75
VORL3926 | 2018-07-23 |  | 24641 | Sievershütten | Segeberg | Schleswig-Holstein |  |  |  |  | 2018-06-05 | Erdgas | 39 | 20 | Schleswig-Holstein Netz AG |  | Niederspannung | 39 | 20
VORL3927 | 2018-07-23 |  | 50181 | Bedburg | Rhein-Erft-Kreis | Nordrhein-Westfalen |  |  |  |  | 2017-11-13 | Erdgas | 0.75 | 0.75 | Westnetz GmbH |  | Niederspannung | 1 | 0.75
VORL3928 | 2018-07-23 | Dr. Pilet Spur 1 | 79868 | Feldberg | Breisgau-Hochschwarzwald | Baden-Württemberg |  |  |  |  | 2018-06-27 | Flüssiggas | 40 | 40 | ED Netze GmbH |  | Mittelspannung/Niederspannung | 85 | 40
VORL3929 | 2018-07-23 |  | 76297 | Stutensee | Karlsruhe | Baden-Württemberg |  |  |  |  | 2018-01-13 | Erdgas | 0.93 | 0.8835 | Netze BW GmbH |  | Niederspannung | 5.7 | 0.93
VORL3930 | 2018-07-23 |  | 48145 | Münster |  | Nordrhein-Westfalen |  |  |  |  | 2018-06-18 | Erdgas | 0.75 | 0.75 | münsterNETZ GmbH |  | Niederspannung | 1.1 | 0.75
VORL3931 | 2018-07-23 |  | 95632 | Wunsiedel | Wunsiedel im Fichtelgebirge | Bayern |  |  |  |  | 2018-03-20 | Erdgas | 0.75 | 0.75 | SWW Wunsiedel GmbH |  | Mittelspannung/Niederspannung | 1 | 0.75
VORL3932 | 2018-07-23 | Jean-Paul-Str. 5 | 95632 | Wunsiedel | Wunsiedel im Fichtelgebirge | Bayern |  |  |  |  | 2017-10-16 | Erdgas | 50 | 50 | SWW Wunsiedel GmbH |  | Mittelspannung/Niederspannung | 100.2 | 50
VORL3933 | 2018-07-23 | Friedrich-Soennecken-Str. 2 | 28355 | Bremen-Oberneuland |  | Bremen |  |  |  |  | 2018-06-20 | Erdgas | 34 | 34 | wesernetz Bremen GmbH |  | Niederspannung | 78 | 34
VORL3934 | 2018-07-23 | Schonnebeckhöfe 60 | 45309 | Essen |  | Nordrhein-Westfalen |  |  |  |  | 2018-06-22 | Erdgas | 50 | 49.6 | Westnetz GmbH | Dritte | Mittelspannung/Niederspannung | 100.7 | 50
VORL3935 | 2018-07-23 |  | 60322 | Frankfurt am Main |  | Hessen |  |  |  |  | 2018-06-25 | Erdgas | 1 | 0.75 | NRM Netzdienste Rhein-Main GmbH | Dritte | Niederspannung | 1 | 0.75
VORL3936 | 2018-07-23 |  | 82515 | Wolfratshausen | Bad Tölz - Wolfratshausen | Bayern |  |  |  |  | 2017-12-21 | Erdgas | 0.75 | 0.75 | Bayernwerk Netz GmbH | Dritte | Niederspannung | 1 | 0.75
VORL3937 | 2018-07-23 |  | 54655 | Steinborn | Bitburg-Prüm | Rheinland-Pfalz |  |  |  |  | 2018-07-17 | Flüssiggas | 5.5 | 5.6 | Westnetz GmbH |  | Niederspannung | 14.3 | 5.5
VORL3938 | 2018-07-23 |  | 22177 | Hamburg |  | Hamburg |  |  |  |  | 2018-02-20 | Erdgas | 16 | 15.942 | Stromnetz Hamburg GmbH |  | Niederspannung | 38 | 16
VORL3939 | 2018-07-23 | Sommerhuder Str. 1 | 22769 | Hamburg |  | Hamburg |  |  |  |  | 2017-07-21 | Erdgas | 33 | 32.945 | Stromnetz Hamburg GmbH |  | Niederspannung | 73.4 | 33
VORL3940 | 2018-07-23 |  | 60437 | Frankfurt am Main |  | Hessen |  |  |  |  | 2018-05-16 | Erdgas | 20 | 19.92 | NRM Netzdienste Rhein-Main GmbH | Dritte | Niederspannung | 39.6 | 20
VORL3941 | 2018-07-23 |  | 74076 | Heilbronn |  | Baden-Württemberg |  |  |  |  | 2018-07-10 | Erdgas | 22 | 22 | NHF Netzgesellschaft Heilbronn-Franken mbH | Dritte | Niederspannung | 51.2 | 22
VORL3942 | 2018-07-23 |  | 33449 | Langenberg | Gütersloh | Nordrhein-Westfalen |  |  |  |  | 2018-06-29 | Erdgas | 0.75 | 0.75 | Westnetz GmbH | Dritte | Niederspannung | 2.2 | 0.75
VORL3943 | 2018-07-23 |  | 12683 | Berlin |  | Berlin |  |  |  |  | 2018-06-10 | Erdgas | 0.75 | 0.75 | Stromnetz Berlin GmbH | Direktvermarkter | Niederspannung | 1 | 0.75
VORL3944 | 2018-07-23 |  | 89616 | Rottenacker | Alb-Donau-Kreis | Baden-Württemberg |  |  |  |  | 2018-04-05 | Erdgas | 0.75 | 0.75 | Netze BW GmbH |  | Niederspannung | 1 | 0.75
VORL3945 | 2018-07-23 |  | 79108 | Freiburg im Breisgau |  | Baden-Württemberg |  |  |  |  | 2018-03-13 | Erdgas | 19 | 19 | bnNETZE GmbH |  | Hochspannung | 34 | 19
VORL3946 | 2018-07-23 |  | 56235 | Ransbach-Baumbach | Westerwaldkreis | Rheinland-Pfalz |  |  |  |  | 2018-06-28 | Erdgas | 20 | 20 | Energienetze Mittelrhein GmbH | Netzbetreiber/Direktvermarkter/Dritte | Niederspannung | 44 | 20
VORL3947 | 2018-07-23 |  | 67346 | Speyer |  | Rheinland-Pfalz |  |  |  |  | 2018-05-29 | Erdgas | 11.3 | 9 | Stadtwerke Speyer GmbH | Dritte | Niederspannung | 19 | 9
VORL3948 | 2018-07-23 | Gottlieb-Daimler-Str. 6 | 89150 | Laichingen | Alb-Donau-Kreis | Baden-Württemberg | Regierungspräsidium Tübingen | 54.3-12/51-4/8823.12-1/Holder/Neuerr. BHKW | BImSchG | 2018-07-11 | 2018-06-26 | Erdgas | 527 | 502 | Albwerk GmbH & Co. KG | Netzbetreiber | Mittelspannung | 608 | 527
VORL3949 | 2018-07-23 |  | 48455 | Bad Bentheim | Grafschaft Bentheim | Niedersachsen |  |  |  |  | 2017-10-20 | Erdgas | 1 | 1 | Westnetz GmbH |  | Niederspannung | 5 | 1
VORL3950 | 2018-07-23 | Neunußberg 35 | 94234 | Viechtach | Regen | Bayern |  |  |  |  | 2018-05-29 | Flüssiggas | 33 | 33 | Bayernwerk Netz GmbH |  | Niederspannung | 75.5 | 33
VORL3951 | 2018-07-23 |  | 82327 | Tutzing | Starnberg | Bayern |  |  |  |  | 2018-03-28 | Erdgas | 1.2 | 1 | Bayernwerk Netz GmbH | Direktvermarkter/Dritte | Niederspannung | 1.8 | 1
VORL3952 | 2018-07-23 |  | 61479 | Glashütten | Hochtaunuskreis | Hessen |  |  |  |  | 2018-02-14 | Erdgas | 1 | 1 | Syna GmbH |  | Niederspannung | 5.82 | 1
VORL4092 | 2018-07-23 |  | 94481 | Grafenau | Freyung-Grafenau | Bayern |  |  |  |  | 2018-08-08 | Erdgas | 0.75 | 0.75 | Bayernwerk Netz GmbH |  | Niederspannung | 1 | 0.75
VORL3920 | 2018-07-24 |  | 76316 | Malsch | Karlsruhe | Baden-Württemberg |  |  |  |  | 2018-07-16 | Erdgas | 0.75 | 0.75 | EnBW Energie Baden-Württemberg AG |  | Niederspannung | 1 | 0.75
VORL3954 | 2018-07-24 |  | 89081 | Ulm |  | Baden-Württemberg |  |  |  |  | 2018-06-20 | Erdgas | 0.75 | 0.75 | Stadtwerke Ulm/Neu-Ulm Netze GmbH |  | Niederspannung | 1.1 | 0.75
VORL3955 | 2018-07-24 | Vogtlandstr. 11, Modul 4 | 7546 | Gera |  | Thüringen | Thüringer Landesverwaltungsamt | 420.15-8711-23/17 | BImSchG | 2018-07-18 | 2018-11-19 | Erdgas | 4404 | 4324 | GeraNetz GmbH | Netzbetreiber | Mittelspannung | 4597 | 4404
VORL3956 | 2018-07-24 |  | 22529 | Hamburg |  | Hamburg |  |  |  |  | 2018-07-11 | Erdgas | 5.5 | 5.5 | Stromnetz Hamburg GmbH |  | Niederspannung | 14.7 | 5.5
VORL3957 | 2018-07-24 |  | 37581 | Bad Gandersheim | Northeim | Niedersachsen |  |  |  |  | 2018-07-09 | Flüssiggas | 5.5 | 5.3 | Avacon Netz GmbH |  | Niederspannung | 12.5 | 5.5
VORL3958 | 2018-07-24 | Schmoler Weg 4 | 2625 | Bautzen | Bautzen | Sachsen |  |  |  |  | 2018-07-12 | Erdgas | 50 | 50 | Energie- und Wasserwerke Bautzen GmbH |  | Niederspannung | 84 | 50
VORL3959 | 2018-07-24 |  | 38104 | Braunschweig |  | Niedersachsen |  |  |  |  | 2018-07-05 | Heizöl | 5.3 | 5.1 | Braunschweiger Netz GmbH |  | Niederspannung | 11.7 | 5.3
VORL3960 | 2018-07-25 | Haugenstein 12 | 72160 | Horb | Freudenstadt | Baden-Württemberg |  |  |  |  | 2018-07-11 | Erdgas | 51 | 50 | Netze BW GmbH |  | Niederspannung | 92 | 50
VORL3961 | 2018-07-25 |  | 72461 | Albstadt | Zollernalbkreis | Baden-Württemberg |  |  |  |  | 2018-07-24 | Erdgas | 0.75 | 0.75 | Albstadtwerke GmbH |  | Niederspannung | 1 | 0.75
VORL3962 | 2018-07-25 |  | 74889 | Sinsheim | Rhein-Neckar-Kreis | Baden-Württemberg |  |  |  |  | 2018-04-13 | Erdgas | 5.6 | 5.5 | Netze BW GmbH |  | Niederspannung | 14.7 | 5.5
VORL3963 | 2018-07-25 | Max-Böhme-Ring 4 | 96450 | Coburg | Coburg | Bayern |  |  |  |  | 2018-07-12 | Erdgas | 44 | 44 | SÜC Energie und H²O GmbH | Dritte | Niederspannung | 94 | 44
VORL3964 | 2018-07-25 |  | 96450 | Coburg | Coburg | Bayern |  |  |  |  | 2018-07-12 | Erdgas | 22 | 22 | SÜC Energie und H²O GmbH | Dritte | Niederspannung | 47 | 22
VORL3965 | 2018-07-25 |  | 30519 | Hannover |  | Niedersachsen |  |  |  |  | 2018-07-24 | Erdgas | 1.5 | 1.5 | enercity Netzgesellschaft mbH |  | Niederspannung | 0.61 | 1.5
VORL3966 | 2018-07-25 |  | 27313 | Dörverden | Verden | Niedersachsen |  |  |  |  | 2018-07-25 | Erdgas | 0.75 | 0.75 | Avacon Netz GmbH |  | Niederspannung | 1 | 0.75
VORL3967 | 2018-07-25 |  | 50739 | Köln |  | Nordrhein-Westfalen |  |  |  |  | 2018-05-08 | Erdgas | 6 | 6 | RNG Rheinische Netz Gesellschaft mbH | Direktvermarkter | Niederspannung | 13.5 | 6
VORL3968 | 2018-07-25 |  | 50739 | Köln |  | Nordrhein-Westfalen |  |  |  |  | 2018-06-19 | Erdgas | 20 | 20 | RNG Rheinische Netz Gesellschaft mbH | Direktvermarkter | Niederspannung | 39.6 | 20
VORL3969 | 2018-07-25 |  | 29614 | Soltau | Soltau | Niedersachsen |  |  |  |  | 2018-07-11 | Erdgas | 5.5 | 5.3 | Stadtwerke Soltau GmbH & Co. KG |  | Niederspannung | 12.5 | 5.5
VORL3970 | 2018-07-25 |  | 79379 | Müllheim | Breisgau-Hochschwarzwald | Baden-Württemberg |  |  |  |  | 2018-02-14 | Erdgas | 6 | 5.5 | ED Netze GmbH | Dritte | Niederspannung | 1.5 | 6
VORL3971 | 2018-07-25 |  | 31249 | Hohenhameln | Peine | Niedersachsen |  |  |  |  | 2017-12-27 | Erdgas | 5.5 | 5.5 | Avacon Netz GmbH |  | Niederspannung | 14.7 | 5.5
VORL3972 | 2018-07-25 |  | 4600 | Altenburg | Altenburger Land | Thüringen |  |  |  |  | 2018-05-28 | Erdgas | 20 | 19.25 | Energie- und Wasserversorgung Altenburg GmbH |  | Niederspannung | 39 | 20
VORL3973 | 2018-07-25 |  | 48465 | Schüttorf | Grafschaft Bentheim | Niedersachsen |  |  |  |  | 2018-07-24 | Erdgas | 6.3 | 5.6 | Stadtwerke Schüttorf - Emsbüren GmbH |  | Niederspannung | 12.5 | 5.6
VORL3974 | 2018-07-25 |  | 49744 | Geeste | Emsland | Niedersachsen |  |  |  |  | 2018-07-24 | Erdgas | 6.3 | 5.6 | Westnetz GmbH |  | Niederspannung | 12.5 | 5.6
VORL3975 | 2018-07-25 |  | 30823 | Garbsen | Region Hannover | Niedersachsen |  |  |  |  | 2017-09-07 | Erdgas | 20 | 20 | LeineNetz GmbH |  | Niederspannung | 39 | 20
VORL3976 | 2018-07-25 | Kleine Breite 11 | 78187 | Geisingen | Tuttlingen | Baden-Württemberg |  |  |  |  | 2017-09-25 | Erdgas | 70 | 68.88 | ED Netz GmbH | Netzbetreiber | Mittelspannung | 109 | 70
VORL3977 | 2018-07-25 |  | 48612 | Horstmar | Steinfurt | Nordrhein-Westfalen |  |  |  |  | 2017-11-08 | Erdgas | 5.5 | 5.5 | Westnetz GmbH | Netzbetreiber | Niederspannung | 12.5 | 5.5
VORL3978 | 2018-07-25 |  | 97493 | Bergrheinfeld | Schweinfurt | Bayern |  |  |  |  | 2018-01-19 | Erdgas | 0.75 | 0.75 | Unterfränkische Überlandzentrale eG |  | Niederspannung | 1 | 0.75
VORL3979 | 2018-07-26 |  | 12249 | Berlin |  | Berlin |  |  |  |  | 2018-05-24 | Erdgas | 16 | 16 | Stromnetz Berlin GmbH |  | Niederspannung | 35.3 | 16
VORL3980 | 2018-07-26 |  | 14913 | Niedergörsdorf | Teltow-Fläming | Brandenburg |  |  |  |  | 2018-07-25 | Erdgas | 1 | 1 | E.DIS Netz GmbH | Netzbetreiber | Niederspannung | 5.6 | 1
VORL3981 | 2018-07-26 |  | 14558 | Nuthetal | Potsdam-Mittelmark | Brandenburg |  |  |  |  | 2018-07-25 | Erdgas | 11 | 11 | E.DIS Netz GmbH |  | Niederspannung | 25 | 11
VORL3982 | 2018-07-26 |  | 38170 | Schöppenstedt | Wolfenbüttel | Niedersachsen |  |  |  |  | 2018-07-21 | Heizöl | 5.3 | 5.1 | Avacon Netz GmbH |  | Niederspannung | 11.7 | 5.3
VORL3983 | 2018-07-26 | Hoher Weg 5a | 39576 | Stendal | Stendal | Sachsen-Anhalt | Landkreis Stendal | 70i07-03056.2017 | BImSchG | 2017-10-09 | 2018-06-12 | Erdgas | 743 | 600 | Stadtwerke Stendal GmbH - Altm. Gas-, Wasser-u.Elektrizitätswerke | Netzbetreiber | Mittelspannung/Niederspannung | 658 | 600
VORL3984 | 2018-07-26 |  | 39576 | Stendal | Stendal | Sachsen-Anhalt |  |  |  |  | 2017-12-18 | Erdgas | 20 | 20 | Stadtwerke Stendal GmbH - Altm. Gas-, Wasser-u.Elektrizitätswerke | Netzbetreiber | Niederspannung | 39.6 | 20
VORL3985 | 2018-07-26 |  | 35102 | Lohra | Marburg-Biedenkopf | Hessen |  |  |  |  | 2018-07-09 | Flüssiggas | 5.5 | 5.5 | EnergieNetz Mitte GmbH |  | Niederspannung | 14.3 | 5.5
VORL3986 | 2018-07-26 |  | 78166 | Donaueschingen | Schwarzwald-Baar-Kreis | Baden-Württemberg |  |  |  |  | 2018-07-17 | Erdgas | 5.5 | 5.41 | Netze BW GmbH |  | Niederspannung | 14.7 | 5.5
VORL3987 | 2018-07-26 | Am Weißenberge 16 b | 22335 | Hamburg |  | Hamburg |  |  |  |  | 2018-07-17 | Erdgas | 75 | 75 | Stromnetz Hamburg GmbH | Netzbetreiber | Niederspannung | 125.2 | 75
VORL4031 | 2018-07-26 | Kläranlage Lehre, Gemarkung Wendhausen, Flur3, Stück 95/0 | 38165 | Lehre | Helmstedt | Niedersachsen |  |  |  |  | 2018-07-25 | Erdgas | 204 | 185 | Avacon Netz GmbH |  | Niederspannung | 114 | 71
VORL3988 | 2018-07-27 |  | 30974 | Wennigsen (Deister) | Region Hannover | Niedersachsen |  |  |  |  | 2018-07-13 | Erdgas | 20 | 20 | Avacon Netz GmbH | Dritte | Niederspannung | 46.7 | 20
VORL3989 | 2018-07-27 | Im Tal 4 | 87452 | Altusried | Oberallgäu | Bayern |  |  |  |  | 2018-05-22 | Erdgas | 33.06 | 33 | LEW Verteilnetz GmbH | Netzbetreiber | Niederspannung | 73.4 | 33
VORL3990 | 2018-07-27 |  | 67317 | Altleiningen | Bad Dürkheim | Rheinland-Pfalz |  |  |  |  | 2018-04-23 | Erdgas | 0.75 | 0.75 | Pfalzwerke Netz AG |  | Niederspannung | 1 | 0.75
VORL3991 | 2018-07-27 |  | 63179 | Obertshausen | Offenbach | Hessen |  |  |  |  | 2018-07-24 | Erdgas | 6 | 6 | Mainnetz GmbH |  | Niederspannung | 13.5 | 6
VORL3992 | 2018-07-27 |  | 97346 | Iphofen | Kitzingen | Bayern |  |  |  |  | 2018-07-09 | Erdgas | 0.75 | 0.75 | MDN Main-Donau Netzgesellschaft mbH | Netzbetreiber | Niederspannung | 1.1 | 0.75
VORL3993 | 2018-07-27 |  | 30916 | Isernhagen | Region Hannover | Niedersachsen |  |  |  |  | 2018-06-21 | Erdgas | 0.7 | 0.7 | Avacon Netz GmbH |  | Niederspannung | 1 | 0.7
VORL3994 | 2018-07-27 | Cuxhavener Str. 549, Heizzentrale Hamburg Energie | 21149 | Hamburg |  | Hamburg | Behörde für Energie und Umwelt | 214/16 | BImSchG | 2017-07-18 | 2018-09-25 | Erdgas | 450 | 443 | Stromnetz Hamburg GmbH | Direktvermarkter | Mittelspannung | 505 | 450
VORL3995 | 2018-07-27 |  | 88471 | Laupheim | Biberach | Baden-Württemberg |  |  |  |  | 2018-07-19 | Erdgas | 15 | 15 | Netze BW GmbH |  | Niederspannung | 30 | 15
VORL3996 | 2018-07-27 |  | 58840 | Plettenberg | Märkischer Kreis | Nordrhein-Westfalen |  |  |  |  | 2018-07-02 | Heizöl | 5.3 | 5.3 | ENERVIE Vernetzt GmbH |  | Niederspannung | 11.7 | 5.3
VORL3997 | 2018-07-27 |  | 50354 | Hürth | Rhein-Erft-Kreis | Nordrhein-Westfalen |  |  |  |  | 2018-07-13 | Erdgas | 0.75 | 0.75 | Westnetz GmbH |  | Niederspannung | 1.1 | 0.75
VORL3998 | 2018-07-27 |  | 86368 | Gersthofen | Augsburg | Bayern |  |  |  |  | 2018-07-25 | Erdgas | 0.75 | 0.75 | LEW Verteilnetz GmbH |  | Niederspannung | 1 | 0.75
VORL3999 | 2018-07-27 |  | 51427 | Bergisch Gladbach | Rheinisch-Bergischer-Kreis | Nordrhein-Westfalen |  |  |  |  | 2018-05-03 | Erdgas | 3 | 3 | RNG Rheinische Netz Gesellschaft mbH |  | Niederspannung | 8 | 3
VORL4067 | 2018-07-28 |  | 99891 | Bad Tabarz | Gotha | Thüringen |  |  |  |  | 2018-07-12 | Erdgas | 5.5 | 5.41 | EVI Waltershausen |  | Niederspannung | 14.7 | 5.5
VORL4032 | 2018-07-29 |  | 85229 | Markt Indersdorf | Dachau | Bayern |  |  |  |  | 2017-12-14 | Erdgas | 0.75 | 0.75 | Bayernwerk Netz GmbH | Netzbetreiber | Niederspannung | 1 | 0.75
VORL4034 | 2018-07-29 |  | 33619 | Bielefeld |  | Nordrhein-Westfalen |  |  |  |  | 2018-07-05 | Erdgas | 0.75 | 0.75 | SWB Netz GmbH | Dritte | Niederspannung | 1.1 | 0.75
VORL4035 | 2018-07-29 |  | 60488 | Frankfurt am Main |  | Hessen |  |  |  |  | 2018-07-10 | Erdgas | 1 | 0.75 | NRM Netzdienste Rhein-Main GmbH | Dritte | Niederspannung | 1 | 0.75
VORL4001 | 2018-07-30 |  | 96465 | Neustadt b. Coburg | Coburg | Bayern |  |  |  |  | 2018-07-30 | Erdgas | 0.75 | 0.75 | SWN Stadtwerke Neustadt GmbH |  | Niederspannung | 1.1 | 0.75
VORL4002 | 2018-07-30 |  | 33014 | Bad Driburg | Paderborn | Nordrhein-Westfalen |  |  |  |  | 2018-07-04 | Erdgas | 5.5 | 5.5 | Westfalen Weser Netz GmbH |  | Niederspannung | 114.4 | 5.5
VORL4003 | 2018-07-30 |  | 31840 | Hessisch Oldendorf | Hameln-Pyrmont | Niedersachsen |  |  |  |  | 2018-07-10 | Erdgas | 1.5 | 1.5 | Westfalen Weser Netz GmbH | Dritte | Niederspannung | 0.6 | 1.5
VORL4004 | 2018-07-30 |  | 72459 | Albstadt | Zollernalbkreis | Baden-Württemberg |  |  |  |  | 2017-08-10 | Erdgas | 0.75 | 0.75 | Albstadtwerke GmbH |  | Niederspannung | 1 | 0.75
VORL4033 | 2018-07-30 |  | 70619 | Stuttgart |  | Baden-Württemberg |  |  |  |  | 2018-07-30 | Erdgas | 0.75 | 0.75 | Stuttgart Netze Betrieb GmbH |  | Niederspannung | 1 | 0.75
VORL4036 | 2018-07-30 |  | 41747 | Viersen | Viersen | Nordrhein-Westfalen |  |  |  |  | 2018-07-25 | Erdgas | 4.7 | 4.7 | NEW Netz GmbH | Dritte | Niederspannung | 12.5 | 4.7
VORL4037 | 2018-07-30 | Coschützer Straße 8 | 1705 | Freital | Sächsische Schweiz-Osterzgebirge | Sachsen |  |  |  |  | 2018-07-24 | Erdgas | 40.34 | 40 | FREITALER STROM + GAS GMBH |  | Niederspannung | 85 | 40
VORL4038 | 2018-07-30 |  | 34131 | Kassel |  | Hessen |  |  |  |  | 2018-06-14 | Erdgas | 5.5 | 5.5 | Städtische Werke Netz+Service GmbH |  | Niederspannung | 14.7 | 5.5
VORL4039 | 2018-07-30 |  | 64297 | Darmstadt |  | Hessen |  |  |  |  | 2018-07-23 | Erdgas | 8.5 | 8.35 | e-Netz Südhessen GmbH & Co. KG | Dritte | Niederspannung | 20.1 | 8.35
VORL4005 | 2018-07-31 | Gem. Stendal, Flur 2, FlSt. 106/1 Modul 7 | 39576 | Stendal | Stendal | Sachsen-Anhalt |  |  |  |  | 2018-04-10 | Erdgas | 999 | 979 | Stadtwerke Stendal GmbH - Altm. Gas-, Wasser-u.Elektrizitätswerke | Netzbetreiber | Mittelspannung | 1163 | 999
VORL4006 | 2018-07-31 | Gem. Stendal, Flur 2, FlSt. 106/1 Modul 8 | 39576 | Stendal | Stendal | Sachsen-Anhalt |  |  |  |  | 2018-04-10 | Erdgas | 999 | 979 | Stadtwerke Stendal GmbH - Altm. Gas-, Wasser-u.Elektrizitätswerke | Netzbetreiber | Mittelspannung | 1163 | 999
VORL4007 | 2018-07-31 | Zenostr. 9 | 83435 | Bad Reichenhall | Berchtesgadener Land | Bayern |  |  |  |  | 2018-07-18 | Erdgas | 33 | 33 | Stadtwerke Bad Reichenhall KU |  | Niederspannung | 73.4 | 33
VORL4008 | 2018-07-31 |  | 89134 | Blaustein | Alb-Donau-Kreis | Baden-Württemberg |  |  |  |  | 2018-07-03 | Erdgas | 20 | 20 | Stadtwerke Ulm/Neu-Ulm Netze GmbH |  | Niederspannung | 39 | 20
VORL4009 | 2018-07-31 |  | 23909 | Ratzeburg | Herzogtum Lauenburg | Schleswig-Holstein |  |  |  |  | 2018-06-29 | Erdgas | 15.3 | 15.3 | Vereinigte Stadtwerke Netz GmbH |  | Niederspannung | 30 | 15.3
VORL4010 | 2018-07-31 |  | 88433 | Schemmerhofen | Biberach | Baden-Württemberg |  |  |  |  | 2018-07-25 | Erdgas | 16 | 16 | Netze BW GmbH | Netzbetreiber | Niederspannung | 35.3 | 16
VORL4011 | 2018-07-31 |  | 28844 | Weyhe | Diepholz | Niedersachsen |  |  |  |  | 2018-07-04 | Erdgas | 0.75 | 0.75 | Avacon Netz GmbH |  | Niederspannung | 1.1 | 0.75
VORL4012 | 2018-07-31 |  | 33378 | Rheda-Wiedenbrück | Gütersloh | Nordrhein-Westfalen |  |  |  |  | 2017-12-05 | Erdgas | 20 | 18 | Westnetz GmbH | Dritte | Niederspannung | 39 | 20
VORL4013 | 2018-07-31 |  | 66862 | Kindsbach | Kaiserslautern | Rheinland-Pfalz |  |  |  |  | 2018-07-26 | Erdgas | 0.75 | 0.75 | Pfalzwerke Netz AG |  | Niederspannung | 1 | 0.75
VORL4014 | 2018-07-31 | Straßäcker 5 | 82418 | Murnau | Garmisch-Partenkirchen | Bayern |  |  |  |  | 2018-07-24 | Erdgas | 51.132 | 50 | Bayernwerk Netz GmbH |  | Niederspannung | 100.2 | 50
VORL4015 | 2018-07-31 |  | 23560 | Lübeck |  | Schleswig-Holstein |  |  |  |  | 2017-11-17 | Erdgas | 1 | 0.9 | Netz Lübeck GmbH | Netzbetreiber | Niederspannung | 5 | 1
VORL4016 | 2018-07-31 |  | 13437 | Berlin |  | Berlin |  |  |  |  | 2018-07-05 | Erdgas | 0.75 | 0.75 | Stromnetz Berlin GmbH | Netzbetreiber | Niederspannung | 1 | 0.75
VORL4017 | 2018-07-31 |  | 72555 | Metzingen | Reutlingen | Baden-Württemberg |  |  |  |  | 2018-07-30 | Erdgas | 25.64 | 20 | Stadtwerke Metzingen |  | Niederspannung | 39 | 20
VORL4096 | 2018-07-31 |  | 23966 | Wismar | Nordwestmecklenburg | Mecklenburg-Vorpommern |  |  |  |  | 2018-06-14 | Erdgas | 30 | 30 | Strom- und Gasnetz Wismar GmbH |  | Niederspannung | 62 | 30
VORL4018 | 2018-08-01 | Kolpingstr. 15 | 26133 | Oldenburg |  | Niedersachsen |  |  |  |  | 2018-06-01 | Erdgas | 50 | 48.8 | EWE NETZ GmbH |  | Niederspannung | 79 | 48.8
VORL4021 | 2018-08-01 |  | 51702 | Bergneustadt | Oberbergischer Kreis | Nordrhein-Westfalen |  |  |  |  | 2018-08-01 | Erdgas | 0.75 | 0.75 | RNG Rheinische Netz Gesellschaft mbH |  | Niederspannung | 1 | 0.75
VORL4022 | 2018-08-01 |  | 87561 | Oberstdorf | Oberallgäu | Bayern |  |  |  |  | 2018-07-10 | Erdgas | 5.5 | 5.5 | AllgäuNetz GmbH & Co. KG |  | Niederspannung | 14.7 | 5.5
VORL4023 | 2018-08-01 | Fichtestraße | 14974 | Ludwigsfelde | Teltow-Fläming | Brandenburg | Landesamt für Umwelt Brandenburg | 50.056.Ä0/17/1.2.3.2V/T12 | BImSchG | 2018-07-04 | 2018-07-17 | Erdgas | 550 | 533 | Stadtwerke Ludwigsfelde GmbH | Netzbetreiber | Mittelspannung/Niederspannung | 578 | 550
VORL4024 | 2018-08-01 |  | 1920 | Crostwitz | Bautzen | Sachsen |  |  |  |  | 2018-06-08 | Erdgas | 0.75 | 0.75 | ENSO Netz GmbH |  | Niederspannung | 1 | 0.75
VORL4025 | 2018-08-01 |  | 45549 | Sprockhövel | Arnsberg | Nordrhein-Westfalen |  |  |  |  | 2018-07-31 | Erdgas | 5 | 5 | AVU Netz GmbH | Dritte | Niederspannung | 11.5 | 5
VORL4026 | 2018-08-01 |  | 76709 | Kronau | Karlsruhe | Baden-Württemberg |  |  |  |  | 2017-12-29 | Erdgas | 5.5 | 5.5 | Netze BW GmbH |  | Niederspannung | 14.7 | 5.5
VORL4027 | 2018-08-01 |  | 89584 | Ehingen | Alb-Donau-Kreis | Baden-Württemberg |  |  |  |  | 2018-07-18 | Erdgas | 11 | 11 | EHINGER ENERGIE GmbH & Co. KG |  | Niederspannung | 29.4 | 11
VORL4028 | 2018-08-01 |  | 64521 | Groß-Gerau | Groß-Gerau | Hessen |  |  |  |  | 2018-07-04 | Erdgas | 0.75 | 0.75 | Stadtwerke Groß-Gerau Versorgungs GmbH |  | Niederspannung | 1 | 0.75
VORL4029 | 2018-08-01 |  | 57462 | Olpe | Olpe | Nordrhein-Westfalen |  |  |  |  | 2018-07-24 | Erdgas | 0.75 | 0.75 | BIGGE ENERGIE GmbH & Co. KG |  | Niederspannung | 1 | 0.75
VORL4030 | 2018-08-01 |  | 35799 | Merenberg | Limburg-Weilburg | Hessen |  |  |  |  | 2018-07-31 | Erdgas | 0.75 | 0.75 | Syna GmbH |  | Niederspannung | 1 | 0.75
VORL4040 | 2018-08-02 |  | 82057 | Icking | Bad Tölz - Wolfratshausen | Bayern |  |  |  |  | 2018-06-04 | Erdgas | 0.75 | 0.75 | Bayernwerk Netz GmbH |  | Niederspannung | 1.1 | 0.75
VORL4041 | 2018-08-02 | An der Passage 1 | 4356 | Leipzig |  | Sachsen |  |  |  |  | 2018-07-18 | Erdgas | 49.5 | 49.5 | Mitteldeutsche Netzgesellschaft mbH (MITNETZ STROM) |  | Mittelspannung/Niederspannung | 100 | 49.5
VORL4042 | 2018-08-02 |  | 56218 | Mülheim-Kärlich | Mayen-Koblenz | Rheinland-Pfalz |  |  |  |  | 2017-08-11 | Erdgas | 0.75 | 0.75 | Syna GmbH |  | Niederspannung | 1 | 0.75
VORL4043 | 2018-08-02 |  | 14822 | Borkheide | Potsdam-Mittelmark | Brandenburg |  |  |  |  | 2018-05-18 | Erdgas | 5.5 | 5.38 | E.DIS Netz GmbH |  | Niederspannung | 14.7 | 5.5
VORL4044 | 2018-08-02 |  | 39343 | Schackensleben | Bördekreis | Sachsen-Anhalt |  |  |  |  | 2017-09-28 | Erdgas | 22.8 | 20.2 | Avacon Netz GmbH | Dritte | Niederspannung | 14.7 | 5.5
VORL4045 | 2018-08-02 | Liegnitzer Str. 5 | 83395 | Freilassing | Berchtesgadener Land | Bayern |  |  |  |  | 2017-10-18 | Erdgas | 70 | 67 | Bayernwerk Netz GmbH | Dritte | Mittelspannung | 110 | 70
VORL4046 | 2018-08-02 |  | 67574 | Osthofen | Alzey-Worms | Rheinland-Pfalz |  |  |  |  | 2018-07-23 | Erdgas | 6 | 5.808 | EWR Netz GmbH |  | Niederspannung | 14.9 | 5.808
VORL4047 | 2018-08-02 | Kleiner Sand 51 | 25436 | Uetersen | Pinneberg | Schleswig-Holstein |  |  |  |  | 2018-07-24 | Erdgas | 51 | 50 | Schleswig-Holstein Netz AG | Dritte | Niederspannung | 92 | 50
VORL4048 | 2018-08-02 |  | 16766 | Kremmen | Oberhavel | Brandenburg |  |  |  |  | 2017-07-25 | Erdgas | 5.5 | 5.38 | E.DIS Netz GmbH |  | Niederspannung | 14.7 | 5.5
VORL4233 | 2018-08-02 | Am Pferdemarkt 4 | 27356 | Rotenburg (Wümme) | Rotenburg (Wümme) | Niedersachsen |  |  |  |  | 2018-07-25 | Erdgas | 34 | 34 | Stadtwerke Rotenburg (Wümme) GmbH |  | Niederspannung | 78 | 34
VORL4049 | 2018-08-03 |  | 1920 | Nebelschütz | Bautzen | Sachsen |  |  |  |  | 2018-01-15 | Erdgas | 0.75 | 0.75 | ENSO Netz GmbH |  | Niederspannung | 1 | 0.75
VORL4050 | 2018-08-03 |  | 77974 | Meißenheim | Ortenaukreis | Baden-Württemberg |  |  |  |  | 2018-08-02 | Erdgas | 20 | 19.79 | Netze Mittelbaden GmbH + Co. KG |  | Niederspannung | 47.8 | 20
VORL4051 | 2018-08-03 | Frombachstr. 53 | 78132 | Hornberg | Ortenaukreis | Baden-Württemberg | Landratsamt Ortenaukreis | 20161252/29 | Baugenehmigung | 2017-05-15 | 2018-06-19 | Erdgas | 34 | 33.5 | EGT Energie GmbH | Dritte | Niederspannung | 78 | 34
VORL4052 | 2018-08-03 | Ruhlsdorfer Str. / Asterstr. 2 | 14513 | Teltow | Potsdam-Mittelmark | Brandenburg |  |  |  |  | 2018-07-19 | Erdgas | 103 | 100 | E.DIS Netz GmbH |  | Niederspannung | 175 | 100
VORL4053 | 2018-08-03 | Bollensdorfer Weg 2-4 | 15366 | Hoppegarten | Märkisch-Oderland | Brandenburg |  |  |  |  | 2018-07-18 | Erdgas | 52 | 50 | E.DIS Netz GmbH |  | Niederspannung | 95 | 50
VORL4054 | 2018-08-04 | Martin-Staud-Str. 25 | 88348 | Bad Saulgau | Sigmaringen | Baden-Württemberg |  |  |  |  | 2018-04-05 | Erdgas | 50 | 50 | Stadtwerke Bad Saulgau | Dritte | Niederspannung | 87 | 50
VORL4055 | 2018-08-04 |  | 90469 | Nürnberg |  | Bayern |  |  |  |  | 2018-07-20 | Erdgas | 0.75 | 0.75 | MDN Main-Donau Netzgesellschaft mbH |  | Niederspannung | 1.1 | 0.75
VORL4056 | 2018-08-05 |  | 21037 | Hamburg-Bergedorf |  | Hamburg |  |  |  |  | 2018-07-09 | Erdgas | 0.75 | 0.75 | Stromnetz Hamburg GmbH |  | Niederspannung | 1 | 0.75
VORL4057 | 2018-08-05 |  | 3099 | Kolkwitz | Spree-Neiße | Brandenburg |  |  |  |  | 2018-08-02 | Erdgas | 0.75 | 0.75 | Mitteldeutsche Netzgesellschaft mbH (MITNETZ STROM) |  | Niederspannung | 1 | 0.75
VORL4058 | 2018-08-06 | Schloitweg 15 | 59494 | Soest | Soest | Nordrhein-Westfalen |  |  |  |  | 2017-10-19 | Erdgas | 33 | 33 | Stadtwerke Soest GmbH | Dritte | Niederspannung | 74 | 33
VORL4059 | 2018-08-06 |  | 85716 | Unterschleißheim | München | Bayern |  |  |  |  | 2018-08-01 | Erdgas | 22 | 22 | Bayernwerk Netz GmbH |  | Niederspannung | 51.2 | 22
VORL4060 | 2018-08-06 | Im Schloßäckerring 16, Fachsenfeld, Flur 962 | 73434 | Aalen-Fachsenfeld | Ostalbkreis | Baden-Württemberg |  |  |  |  | 2018-08-02 | Erdgas | 50 | 48.956 | Stadtwerke Aalen GmbH |  | Niederspannung | 84 | 50
VORL4061 | 2018-08-06 |  | 97508 | Untereuerheim | Schweinfurt | Bayern |  |  |  |  | 2018-04-06 | Heizöl | 5.3 | 5.3 | Unterfränkische Überlandzentrale eG |  | Niederspannung | 11.7 | 5.3
VORL4064 | 2018-08-06 |  | 97877 | Wertheim-Vockenrot | Main-Tauber-Kreis | Baden-Württemberg |  |  |  |  | 2018-07-05 | Erdgas | 5.5 | 5.5 | Stadtwerke Wertheim GmbH |  | Niederspannung | 14.7 | 5.5
VORL4065 | 2018-08-06 |  | 93083 | Obertraubling | Regensburg | Bayern |  |  |  |  | 2018-02-22 | Erdgas | 5.5 | 5.38 | Regensburg Netz GmbH |  | Niederspannung | 12.5 | 5.5
VORL4066 | 2018-08-06 |  | 76833 | Böchingen | Südliche Weinstraße | Rheinland-Pfalz |  |  |  |  | 2018-06-11 | Erdgas | 0.9 | 0.75 | Pfalzwerke Netz AG |  | Niederspannung | 1 | 0.75
VORL4093 | 2018-08-06 |  | 93426 | Roding | Cham | Bayern |  |  |  |  | 2018-08-03 | Erdgas | 0.75 | 0.75 | Bayernwerk Netz GmbH |  | Niederspannung | 1 | 0.75
VORL4094 | 2018-08-06 |  | 35066 | Frankenberg | Waldeck-Frankenberg | Hessen |  |  |  |  | 2018-06-22 | Erdgas | 1.5 | 1.5 | EGF EnergieGesellschaft Frankenberg mbH |  | Niederspannung | 2.7 | 1.5
VORL4097 | 2018-08-06 |  | 21493 | Schwarzenbek | Herzogtum Lauenburg | Schleswig-Holstein |  |  |  |  | 2018-07-16 | Erdgas | 0.75 | 0.75 | Schleswig-Holstein Netz AG |  | Niederspannung | 1 | 0.75
VORL4098 | 2018-08-06 |  | 31241 | Ilsede | Peine | Niedersachsen |  |  |  |  | 2017-09-12 | Erdgas | 5.5 | 5.5 | Avacon Netz GmbH |  | Niederspannung | 12.5 | 5.5
VORL4222 | 2018-08-06 | In der Au 2 | 61231 | Bad Nauheim | Wetteraukreis | Hessen |  |  |  |  | 2018-05-25 | Erdgas | 373 | 360 | Stadtwerke Bad Nauheim GmbH | Netzbetreiber | Mittelspannung/Niederspannung | 381 | 360
VORL4223 | 2018-08-06 |  | 89150 | Laichingen | Alb-Donau-Kreis | Baden-Württemberg |  |  |  |  | 2017-10-27 | Erdgas | 0.75 | 0.75 | Albwerk GmbH & Co. KG | Dritte | Niederspannung | 17.9 | 0.75
VORL4224 | 2018-08-06 |  | 22525 | Hamburg |  | Hamburg |  |  |  |  | 2018-07-27 | Erdgas | 22 | 22 | Stromnetz Hamburg GmbH | Netzbetreiber | Niederspannung | 51 | 22
VORL4225 | 2018-08-06 | Flughafenstraße 72 | 22415 | Hamburg |  | Hamburg |  |  |  |  | 2018-07-13 | Erdgas | 71 | 70 | Stromnetz Hamburg GmbH | Netzbetreiber | Niederspannung | 114 | 70
VORL4062 | 2018-08-07 |  | 90763 | Fürth |  | Bayern |  |  |  |  | 2018-07-31 | Erdgas | 5.5 | 5.5 | infra fürth gmbh | Netzbetreiber | Niederspannung | 14.7 | 5.5
VORL4063 | 2018-08-07 |  | 92521 | Schwarzenfeld | Schwandorf | Bayern |  |  |  |  | 2017-10-12 | Erdgas | 0.75 | 0.75 | Bayernwerk Netz GmbH |  | Niederspannung | 1 | 0.75
VORL4095 | 2018-08-07 |  | 85095 | Denkendorf | Eichstätt | Bayern |  |  |  |  | 2018-05-13 | Erdgas | 0.75 | 0.75 | MDN Main-Donau Netzgesellschaft mbH |  | Niederspannung | 1 | 0.75
VORL4102 | 2018-08-07 |  | 81247 | München |  | Bayern |  |  |  |  | 2018-06-18 | Erdgas | 5.5 | 5.5 | SWM Infrastruktur GmbH | Netzbetreiber | Niederspannung | 14.7 | 5.5
VORL4154 | 2018-08-07 |  | 93077 | Bad Abbach | Kelheim | Bayern |  |  |  |  | 2018-08-01 | Erdgas | 6 | 6 | Bayernwerk Netz GmbH |  | Niederspannung | 15 | 6
VORL4179 | 2018-08-07 |  | 86316 | Friedberg | Aichach-Friedberg | Bayern |  |  |  |  | 2018-07-17 | Erdgas | 0.75 | 0.75 | LEW Verteilnetz GmbH |  | Niederspannung | 1 | 0.75
VORL4226 | 2018-08-07 |  | 14163 | Berlin |  | Berlin |  |  |  |  | 2018-07-18 | Erdgas | 0.75 | 0.75 | Stromnetz Berlin GmbH |  | Niederspannung | 1.1 | 0.75
VORL4227 | 2018-08-07 |  | 15806 | Zossen |  | Brandenburg |  |  |  |  | 2018-06-01 | Erdgas | 0.75 | 0.75 | E.DIS Netz GmbH |  | Niederspannung | 1.1 | 0.75
VORL4228 | 2018-08-07 |  | 94078 | Freyung | Freyung-Grafenau | Bayern |  |  |  |  | 2018-03-01 | Erdgas | 6.2 | 5.5 | Bayernwerk Netz GmbH |  | Niederspannung | 12.8 | 5.5
VORL4409 | 2018-08-07 |  | 80638 | München |  | Bayern |  |  |  |  | 2018-07-24 | Erdgas | 5.5 | 5.5 | SWM Infrastruktur GmbH |  | Niederspannung | 14.7 | 5.5
VORL4421 | 2018-08-07 |  | 45139 | Essen |  | Nordrhein-Westfalen |  |  |  |  | 2018-08-07 | Erdgas | 1.1 | 1.1 | Westnetz GmbH |  | Niederspannung | 5.7 | 1.1
VORL4538 | 2018-08-07 | Kesselfeldstr. 12 | 86657 | Bissingen | Dillingen an der Donau | Bayern |  |  |  |  | 2017-09-25 | Klärgas/ Erdgas | 93 | 91.2 | LEW Verteilnetz GmbH |  | Niederspannung | 141 | 93
VORL4068 | 2018-08-08 |  | 71397 | Leutenbach |  | Baden-Württemberg |  |  |  |  | 2018-06-25 | Erdgas | 11 | 10.82 | Syna GmbH |  | Niederspannung | 29.4 | 11
VORL4069 | 2018-08-08 |  | 65439 | Flörsheim |  | Hessen |  |  |  |  | 2018-02-14 | Erdgas | 5.5 | 5.5 | Syna GmbH | Dritte | Niederspannung | 14.7 | 5.5
VORL4099 | 2018-08-08 |  | 95030 | Hof |  | Bayern |  |  |  |  | 2018-04-10 | Flüssiggas | 9 | 8.5 | HEW HofEnergie+Wasser GmbH |  | Niederspannung | 20 | 8.5
VORL4100 | 2018-08-08 |  | 31191 | Algermissen | Hildesheim | Niedersachsen |  |  |  |  | 2017-12-12 | Heizöl | 5.3 | 5.3 | Avacon Netz GmbH |  | Niederspannung | 11.7 | 5.3
VORL4122 | 2018-08-08 |  | 31632 | Husum (bei Nienburg) | Nienburg (Weser) | Niedersachsen |  |  |  |  | 2018-07-25 | Erdgas | 0.75 | 0.75 | Avacon Netz GmbH |  | Niederspannung | 25.2 | 0.75
VORL4208 | 2018-08-08 |  | 60489 | Frankfurt am Main |  | Hessen |  |  |  |  | 2018-07-18 | Erdgas | 5.5 | 5.5 | NRM Netzdienste Rhein-Main GmbH |  | Niederspannung | 14.7 | 5.5
VORL4229 | 2018-08-08 |  | 67596 | Dittelsheim-Heßloch | Alzey-Worms | Rheinland-Pfalz |  |  |  |  | 2017-12-20 | Flüssiggas | 20 | 20 | EWR Netz GmbH | Dritte | Niederspannung | 47 | 20
VORL4230 | 2018-08-08 | Am Heizwerk 5 | 15517 | Fürstenwalde | Oder-Spree | Brandenburg | Landesumweltamt Brandenburg | G042.70/04 | BImSchG | 2005-01-10 | 2018-09-05 | Erdgas | 1999 | 1940 | E.DIS Netz GmbH | Netzbetreiber | Mittelspannung | 2050 | 1999
VORL4231 | 2018-08-08 |  | 73488 | Ellenberg | Ostalbkreis | Baden-Württemberg |  |  |  |  | 2018-07-26 | Flüssiggas | 6 | 6 | EnBW Energie Baden-Württemberg AG |  | Niederspannung | 13.5 | 6
VORL4321 | 2018-08-08 |  | 30900 | Wedemark | Region Hannover | Niedersachsen |  |  |  |  | 2017-07-31 | Erdgas | 5.5 | 5.3 | Avacon Netz GmbH |  | Niederspannung | 12.5 | 5.5
VORL4322 | 2018-08-08 |  | 38126 | Braunschweig |  | Niedersachsen |  |  |  |  | 2017-07-05 | Erdgas | 5.5 | 5.3 | Braunschweiger Netz GmbH |  | Niederspannung | 12.5 | 5.5
VORL4070 | 2018-08-09 |  | 58332 | Schwelm | Ennepe-Ruhr-Kreis | Nordrhein-Westfalen | Stadt Schwelm | 00418-16-02 | Baugenehmigung errichtung von 6 ETW's mit Garagen | 2017-01-09 | 2018-06-05 | Erdgas | 5.5 | 5.4 | AVU Netz GmbH | Netzbetreiber | Niederspannung | 14.7 | 5.5
VORL4071 | 2018-08-09 |  | 22767 | Hamburg |  | Hamburg |  |  |  |  | 2017-07-04 | Erdgas | 4.7 | 4.7 | Stromnetz Hamburg GmbH |  | Niederspannung | 12.5 | 4.7
VORL4072 | 2018-08-09 |  | 45731 | Waltrop | Recklinghausen | Nordrhein-Westfalen |  |  |  |  | 2017-09-14 | Erdgas | 4.7 | 4.7 | Westnetz GmbH |  | Niederspannung | 12.5 | 4.7
VORL4073 | 2018-08-09 |  | 22397 | Hamburg |  | Hamburg |  |  |  |  | 2018-07-11 | Erdgas | 9 | 9 | Stromnetz Hamburg GmbH |  | Niederspannung | 20 | 9
VORL4074 | 2018-08-09 |  | 26892 | Wippingen | Emsland | Niedersachsen |  |  |  |  | 2018-06-28 | Erdgas | 2 | 1.6 | EWE NETZ GmbH | Dritte | Niederspannung | 0.6 | 1.6
VORL4075 | 2018-08-09 |  | 34434 | Borgentreich | Höxter | Nordrhein-Westfalen | BAFA |  | Allgemeine Anzeige |  | 2018-07-18 | Erdgas | 5.5 | 5.5 | BeSte Stadtwerke GmbH |  | Niederspannung | 14.3 | 5.5
VORL4103 | 2018-08-09 |  | 12439 | Berlin |  | Berlin |  |  |  |  | 2018-05-08 | Erdgas | 9 | 9 | Stromnetz Berlin GmbH |  | Niederspannung | 19 | 9
VORL4104 | 2018-08-09 |  | 96148 | Baunach | Bamberg | Bayern |  |  |  |  | 2017-11-20 | Erdgas | 9 | 8.5 | Bayernwerk Netz GmbH |  | Niederspannung | 20.1 | 9
VORL4105 | 2018-08-09 |  | 34582 | Borken | Schwalm-Eder-Kreis | Hessen |  |  |  |  | 2018-05-18 | Erdgas | 4.7 | 4.7 | EnergieNetz Mitte GmbH | Dritte | Niederspannung | 12.5 | 4.7
VORL4106 | 2018-08-09 | Am Freudenberg 32 | 47533 | Kleve | Kleve | Nordrhein-Westfalen |  |  |  |  | 2018-07-27 | Erdgas | 250 | 246 | Stadtwerke Kleve GmbH | Netzbetreiber/Dritte | Niederspannung | 350 | 250
VORL4107 | 2018-08-09 |  | 17355 | Berlin |  | Berlin |  |  |  |  | 2018-07-12 | Erdgas | 22 | 21.12 | Stromnetz Berlin GmbH |  | Niederspannung | 50 | 22
VORL4108 | 2018-08-09 |  | 57223 | Kreuztal | Siegen-Wittgenstein | Nordrhein-Westfalen |  |  |  |  | 2017-08-23 | Heizöl | 5.3 | 5.3 | Westnetz GmbH | Dritte | Niederspannung | 11.7 | 5.3
VORL4109 | 2018-08-09 |  | 63739 | Aschaffenburg |  | Bayern |  |  |  |  | 2018-06-26 | Erdgas | 0.75 | 0.75 | Aschaffenburger Versorgungs GmbH |  | Niederspannung | 1 | 0.75
VORL4185 | 2018-08-09 |  | 31535 | Neustadt am Rübenberge | Region Hannover | Niedersachsen |  |  |  |  | 2018-07-10 | Erdgas | 5.5 | 5.5 | Stadtnetze Neustadt a. Rbge. GmbH & Co. KG |  | Niederspannung | 12.8 | 5.5
VORL4323 | 2018-08-09 |  | 37589 | Echte | Northeim | Niedersachsen |  |  |  |  | 2017-09-25 | Heizöl | 5.3 | 5.1 | Harz Energie Netz GmbH |  | Niederspannung | 10.5 | 5.3
VORL4076 | 2018-08-10 |  | 6571 | Roßleben | Kyffhäuserkreis | Thüringen |  |  |  |  | 2018-06-27 | Erdgas | 20 | 20 | Mitteldeutsche Netzgesellschaft mbH (MITNETZ STROM) | Dritte | Niederspannung | 39 | 20
VORL4077 | 2018-08-10 |  | 90547 | Stein | Fürth | Bayern |  |  |  |  | 2018-07-30 | Erdgas | 0.75 | 0.75 | Stadtwerke Stein GmbH & Co. KG |  | Niederspannung | 1 | 0.75
VORL4078 | 2018-08-10 |  | 73434 | Aalen | Ostalbkreis | Baden-Württemberg |  |  |  |  | 2018-08-08 | Erdgas | 9 | 8.9 | Stadtwerke Aalen GmbH |  | Niederspannung | 20 | 9
VORL4079 | 2018-08-10 |  | 61118 | Bad Vilbel | Rheingau-Taunus-Kreis | Hessen |  |  |  |  | 2018-07-17 | Erdgas | 6 | 6 | Stadtwerke Bad Vilbel GmbH | Dritte | Niederspannung | 13 | 6
VORL4080 | 2018-08-10 |  | 70437 | Stuttgart | Stuttgart | Baden-Württemberg |  |  |  |  | 2018-07-24 | Erdgas | 6 | 5.9 | Stuttgart Netze Betrieb GmbH |  | Niederspannung | 14.9 | 6
VORL4081 | 2018-08-10 |  | 70738 | Stuttgart | Stuttgart | Baden-Württemberg |  |  |  |  | 2018-07-31 | Erdgas | 6 | 6 | Stuttgart Netze Betrieb GmbH |  | Niederspannung | 14.9 | 6
VORL4101 | 2018-08-10 |  | 63303 | Dreieich | Offenbach | Hessen |  |  |  |  | 2018-08-10 | Erdgas | 0.75 | 0.75 | Stadtwerke Dreieich GmbH |  | Niederspannung | 1 | 0.75
VORL4110 | 2018-08-10 |  | 91075 | Herzogenaurach | Erlangen-Höchstadt | Bayern |  |  |  |  | 2018-07-11 | Erdgas | 5.5 | 5.5 | Herzo Werke GmbH |  | Mittelspannung/Niederspannung | 14.7 | 5.5
VORL4111 | 2018-08-10 | Gutenbergstr. 5 | 85716 | Unterschleißheim | München | Bayern |  |  |  |  | 2018-07-30 | Erdgas | 50 | 50 | Bayernwerk Netz GmbH | Direktvermarkter | Niederspannung | 87.1 | 50
VORL4112 | 2018-08-10 |  | 47809 | Krefeld |  | Nordrhein-Westfalen |  |  |  |  | 2018-07-25 | Erdgas | 1.5 | 1.5 | NGN Netzgesellschaft Niederrhein mbH |  | Niederspannung | 0.61 | 1.5
VORL4113 | 2018-08-10 |  | 25761 | Büsum | Dithmarschen | Schleswig-Holstein |  |  |  |  | 2018-07-17 | Erdgas | 20 | 20 | Schleswig-Holstein Netz AG | Direktvermarkter | Niederspannung | 44 | 20
VORL4256 | 2018-08-10 |  | 45879 | Gelsenkirchen |  | Nordrhein-Westfalen |  |  |  |  | 2018-05-09 | Erdgas | 1.5 | 1.5 | ELE Verteilnetz GmbH |  | Niederspannung | 0.6 | 1.5
VORL4082 | 2018-08-11 | Christian-Ottiliae-Str. 5 | 6311 | Helbra | Mansfeld-Südharz | Sachsen-Anhalt |  |  |  |  | 2018-07-18 | Flüssiggas | 33 | 33 | Mitteldeutsche Netzgesellschaft mbH (MITNETZ STROM) | Dritte | Niederspannung | 74 | 33
VORL4083 | 2018-08-11 |  | 36320 | Kirtorf | Vogelsbergkreis | Hessen |  |  |  |  | 2018-08-02 | Flüssiggas | 6 | 5.85 | ovag Netz AG |  | Niederspannung | 14.9 | 6
VORL4084 | 2018-08-11 |  | 1454 | Radeberg | Bautzen | Sachsen |  |  |  |  | 2018-08-08 | Erdgas | 5.5 | 5.5 | ENSO Netz GmbH |  | Niederspannung | 14.7 | 5.5
VORL4114 | 2018-08-11 |  | 59759 | Arnsberg | Hochsauerlandkreis | Nordrhein-Westfalen |  |  |  |  | 2018-02-12 | Erdgas | 0.75 | 0.75 | Westnetz GmbH |  | Niederspannung | 1 | 0.75
VORL4085 | 2018-08-12 |  | 88447 | Warthausen | Biberach | Baden-Württemberg |  |  |  |  | 2018-06-03 | Erdgas | 0.75 | 0.75 | Netze BW GmbH |  | Niederspannung | 1 | 0.75
VORL4086 | 2018-08-13 |  | 6711 | Zeitz | Burgenlandkreis | Sachsen-Anhalt |  |  |  |  | 2018-07-13 | Heizöl | 5.3 | 5.21 | REDINET Burgenland GmbH |  | Niederspannung | 11.7 | 5.3
VORL4087 | 2018-08-13 |  | 25917 | Leck | Nordfriesland | Schleswig-Holstein |  |  |  |  | 2018-08-13 | Erdgas | 0.75 | 0.75 | Gemeindewerke Leck-Netz GmbH |  | Niederspannung | 1 | 0.75
VORL4088 | 2018-08-13 |  | 58515 | Lüdenscheid | Märkischer Kreis | Nordrhein-Westfalen |  |  |  |  | 2018-08-01 | Erdgas | 0.75 | 0.75 | Enervie AssetNetWork GmbH |  | Niederspannung | 1 | 0.75
VORL4089 | 2018-08-13 |  | 53518 | Adenau | Ahrweiler | Rheinland-Pfalz | Verbandsgemeindeverwaltung Adenau | 4.3-FV-17 0014 | Freistellungsverfahren | 2018-01-09 | 2018-06-06 | Erdgas | 0.75 | 0.75 | Westnetz GmbH |  | Niederspannung | 1 | 0.75
VORL4090 | 2018-08-13 |  | 45307 | Essen |  | Nordrhein-Westfalen |  |  |  |  | 2018-07-26 | Erdgas | 3 | 3 | Westnetz GmbH |  | Niederspannung | 1.22 | 3
VORL4115 | 2018-08-13 | Klosterstr. 7 | 37355 | Kleinbartloff | Eichsfeld | Thüringen |  |  |  |  | 2018-06-28 | Erdgas | 140 | 140 | TEN Thüringer Energienetze GmbH & Co | Netzbetreiber | Mittelspannung/Niederspannung | 212 | 140
VORL4116 | 2018-08-13 |  | 37075 | Göttingen |  | Niedersachsen |  |  |  |  | 2018-06-21 | Erdgas | 0.75 | 0.75 | EnergieNetz Mitte GmbH |  | Niederspannung | 24.5 | 0.75
VORL4117 | 2018-08-13 |  | 73525 | Schwäbisch Gmünd | Ostalbkreis | Baden-Württemberg |  |  |  |  | 2018-08-10 | Erdgas | 1.5 | 1.5 | Stadtwerke Schwäbisch Gmünd GmbH | Dritte | Niederspannung | 1 | 2
VORL4118 | 2018-08-13 |  | 1705 | Freital | Sächsische Schweiz-Osterzgebirge | Sachsen |  |  |  |  | 2018-08-09 | Erdgas | 0.75 | 0.75 | FREITALER STROM+GAS GMBH |  | Niederspannung | 1 | 0.75
VORL4119 | 2018-08-13 |  | 56626 | Andernach | Mayen-Koblenz | Rheinland-Pfalz |  |  |  |  | 2018-05-19 | Erdgas | 0.75 | 0.75 | Energienetze Mittelrhein GmbH |  | Niederspannung | 1 | 0.75
VORL4120 | 2018-08-13 |  | 44269 | Dortmund |  | Nordrhein-Westfalen |  |  |  |  | 2018-07-30 | Erdgas | 0.7 | 0.7 | Dortmunder Netz GmbH |  | Niederspannung | 0.6 | 0.7
VORL4121 | 2018-08-13 |  | 1920 | Oßling | Bautzen | Sachsen |  |  |  |  | 2018-05-03 | Flüssiggas | 3.5 | 3.2 | ENSO Netz GmbH |  | Niederspannung | 5.82 | 3.5
VORL4207 | 2018-08-13 |  | 49477 | Ibbenbüren | Steinfurt | Nordrhein-Westfalen |  |  |  |  | 2018-08-22 | Erdgas | 0.93 | 0.93 | Westnetz GmbH |  | Niederspannung | 5.7 | 0.93
VORL4324 | 2018-08-13 |  | 37619 | Bodenwerder | Holzminden | Niedersachsen |  |  |  |  | 2017-11-15 | Heizöl | 5.3 | 5.1 | Westfalen Weser Netz GmbH |  | Niederspannung | 10.5 | 5.3
VORL4325 | 2018-08-13 |  | 38112 | Braunschweig |  | Niedersachsen |  |  |  |  | 2017-11-02 | Erdgas | 5.5 | 5.3 | Braunschweiger Netz GmbH |  | Niederspannung | 12.5 | 5.5
VORL4326 | 2018-08-13 |  | 6449 | Giersleben | Salzlandkreis | Sachsen-Anhalt |  |  |  |  | 2017-12-20 | Erdgas | 5.5 | 5.3 | ASCANETZ GmbH |  | Niederspannung | 12.5 | 5.5
VORL4327 | 2018-08-13 |  | 38640 | Goslar | Goslar | Niedersachsen |  |  |  |  | 2017-11-22 | Erdgas | 5.5 | 5.3 | Harz Energie Netz GmbH |  | Niederspannung | 12.5 | 5.5
VORL4328 | 2018-08-13 |  | 38642 | Goslar | Goslar | Niedersachsen |  |  |  |  | 2017-09-01 | Erdgas | 5.5 | 5.3 | Harz Energie Netz GmbH |  | Niederspannung | 12.5 | 5.5
VORL4329 | 2018-08-13 |  | 38640 | Goslar | Goslar | Niedersachsen |  |  |  |  | 2017-11-21 | Erdgas | 5.5 | 5.3 | Harz Energie Netz GmbH |  | Niederspannung | 12.5 | 5.5
VORL4330 | 2018-08-13 |  | 29351 | Eldingen | Celle | Niedersachsen |  |  |  |  | 2017-08-16 | Heizöl | 5.3 | 5.1 | Celle-Uelzen Netz GmbH |  | Niederspannung | 10.5 | 5.3
VORL4123 | 2018-08-14 | Knaustwiesen 21 | 34130 | Kassel |  | Hessen |  |  |  |  | 2018-08-01 | Erdgas | 51 | 50 | Städtische Werke Netz+Service GmbH |  | Niederspannung | 92 | 50
VORL4124 | 2018-08-14 |  | 95119 | Naila | Hof | Bayern |  |  |  |  | 2018-07-26 | Erdgas | 0.75 | 0.75 | Bayernwerk Netz GmbH |  | Niederspannung | 1 | 0.75
VORL4125 | 2018-08-14 |  | 38678 | Clausthal-Zellerfeld | Goslar | Niedersachsen |  |  |  |  | 2018-07-11 | Erdgas | 25.2 | 22.4 | Stadtwerke Clausthal- Zellerfeld GmbH |  | Niederspannung | 50 | 22
VORL4126 | 2018-08-14 |  | 74575 | Schrozberg | Schwäbisch Hall | Baden-Württemberg |  |  |  |  | 2018-08-08 | Erdgas | 11 | 11 | Stadtwerke Schwäbisch Hall GmbH |  | Niederspannung | 29.4 | 11
VORL4127 | 2018-08-14 | Else-Kallmann-Str. 13 | 54634 | Bitburg | Eifelkreis Bitburg-Prüm | Rheinland-Pfalz |  |  |  |  | 2018-07-16 | Erdgas | 50 | 45.15 | Westnetz GmbH | Dritte | Niederspannung | 81 | 50
VORL4128 | 2018-08-14 |  | 45357 | Essen |  | Nordrhein-Westfalen |  |  |  |  | 2018-08-09 | Erdgas | 0.75 | 0.75 | Westnetz GmbH |  | Niederspannung | 1 | 0.75
VORL4129 | 2018-08-14 |  | 28355 | Bremen |  | Bremen |  |  |  |  | 2018-07-10 | Erdgas | 5.5 | 5.5 | wesernetz Bremen GmbH |  | Niederspannung | 14.7 | 5.5
VORL4130 | 2018-08-14 |  | 67434 | Neustadt an der Weinstraße |  | Rheinland-Pfalz |  |  |  |  | 2018-07-31 | Erdgas | 0.9 | 0.75 | Stadtwerke Neustadt an der Weinstraße GmbH |  | Niederspannung | 1 | 0.75
VORL4131 | 2018-08-14 |  | 42551 | Velbert | Mettmann | Nordrhein-Westfalen |  |  |  |  | 2017-09-27 | Erdgas | 7.2 | 7 | Stadtwerke Velbert GmbH |  | Niederspannung | 18.1 | 7.2
VORL4218 | 2018-08-14 |  | 38162 | Cremlingen | Wolfenbüttel | Niedersachsen |  |  |  |  | 2018-07-17 | Erdgas | 6.3 | 5.6 | Avacon Netz GmbH |  | Niederspannung | 12.5 | 5.5
VORL4254 | 2018-08-14 |  | 33829 | Borgholzhausen | Gütersloh | Nordrhein-Westfalen |  |  |  |  | 2018-08-24 | Erdgas | 0.75 | 0.75 | Westnetz GmbH |  | Niederspannung | 1 | 0.75
VORL4331 | 2018-08-14 |  | 38368 | Grasleben | Helmstedt | Niedersachsen |  |  |  |  | 2017-12-11 | Erdgas | 5.5 | 5.3 | LSW Netz GmbH & Co. KG |  | Niederspannung | 12.5 | 5.5
VORL4332 | 2018-08-14 |  | 31275 | Lehrte | Region Hannover | Niedersachsen |  |  |  |  | 2017-10-26 | Heizöl | 5.3 | 5.1 | Avacon Netz GmbH |  | Niederspannung | 10.5 | 5.3
VORL4410 | 2018-08-14 |  | 48356 | Nordwalde | Steinfurt | Nordrhein-Westfalen |  |  |  |  | 2018-08-13 | Erdgas | 1 | 1 | Westnetz GmbH |  | Niederspannung | 27.4 | 1
VORL4132 | 2018-08-15 | Hans-Stenner-Str. 5 | 55129 | Mainz |  | Rheinland-Pfalz |  |  |  |  | 2017-12-20 | Erdgas | 35 | 35 | Stadtwerke Mainz Netze GmbH |  | Niederspannung | 70 | 35
VORL4133 | 2018-08-15 |  | 53909 | Zülpich | Euskirchen | Nordrhein-Westfalen |  |  |  |  | 2018-08-10 | Erdgas | 6 | 6 | Westnetz GmbH |  | Niederspannung | 12 | 6
VORL4134 | 2018-08-15 |  | 24539 | Neumünster | Neumünster | Schleswig-Holstein |  |  |  |  | 2018-08-14 | Erdgas | 0.75 | 0.75 | Schleswig-Holstein Netz AG |  | Niederspannung | 1 | 0.75
VORL4135 | 2018-08-15 |  | 31582 | Nienburg | Nienburg (Weser) | Niedersachsen |  |  |  |  | 2018-07-27 | Erdgas | 0.75 | 0.75 | Avacon Netz GmbH |  | Niederspannung | 1 | 0.75
VORL4136 | 2018-08-15 |  | 34270 | Schauenburg | Kassel | Hessen |  |  |  |  | 2018-01-30 | Erdgas | 3 | 3 | EnergieNetz Mitte GmbH |  | Niederspannung | 8 | 3
VORL4137 | 2018-08-15 | Weihdorfer Str. 3-9 | 71088 | Holzgerlingen | Böblingen | Baden-Württemberg |  |  |  |  | 2018-08-08 | Erdgas | 51 | 50 | Netze BW GmbH |  | Mittelspannung/Niederspannung | 92 | 50
VORL4138 | 2018-08-15 | Schulstr. 1A | 15848 | Beeskow | Oder-Spree | Brandenburg |  |  |  |  | 2018-07-19 | Erdgas | 50 | 50 | E.DIS Netz GmbH |  | Niederspannung | 100.7 | 50
VORL4139 | 2018-08-15 | Brandenburgische Str. 69 | 15366 | Hoppegarten | Märkisch-Oderland | Brandenburg |  |  |  |  | 2018-07-04 | Erdgas | 50 | 50 | E.DIS Netz GmbH |  | Niederspannung | 100.7 | 50
VORL4140 | 2018-08-15 | Beckhausstr. 41 | 33611 | Bielefeld |  | Nordrhein-Westfalen |  |  |  |  | 2017-07-03 | Erdgas | 1287 | 1200 | SWB Netz GmbH | Netzbetreiber | Niederspannung | 1320 | 1287
VORL4141 | 2018-08-15 |  | 67454 | Haßloch | Bad Dürkheim | Rheinland-Pfalz |  |  |  |  | 2018-05-17 | Erdgas | 0.75 | 0.75 | Gemeindewerke Haßloch GmbH |  | Niederspannung | 0.9 | 0.75
VORL4142 | 2018-08-15 |  | 72379 | Hechingen | Balingen | Baden-Württemberg |  |  |  |  | 2018-07-25 | Erdgas | 0.75 | 0.75 | Netze BW GmbH |  | Niederspannung | 1.1 | 0.75
VORL4143 | 2018-08-15 |  | 76185 | Karlsruhe |  | Baden-Württemberg |  |  |  |  | 2018-07-31 | Erdgas | 0.75 | 0.75 | Stadtwerke Karlsruhe Netzservice GmbH |  | Niederspannung | 1.1 | 0.75
VORL4144 | 2018-08-15 | Platanenallee 9 | 77565 | Offenburg | Ortenaukreis | Baden-Württemberg |  |  |  |  | 2018-08-15 | Erdgas | 50 | 48.1 | Netze Mittelbaden GmbH + Co. KG | Dritte | Mittelspannung/Niederspannung | 100 | 50
VORL4145 | 2018-08-15 |  | 74248 | Ellhofen | Heilbronn | Baden-Württemberg |  |  |  |  | 2017-08-30 | Erdgas | 16 | 16 | Netze BW GmbH |  | Niederspannung | 38 | 16
VORL4146 | 2018-08-15 |  | 65934 | Frankfurt am Main |  | Hessen |  |  |  |  | 2018-03-22 | Erdgas | 5.5 | 5.5 | Syna GmbH | Dritte | Niederspannung | 14.7 | 5.5
VORL4147 | 2018-08-15 |  | 21217 | Seevetal | Harburg | Niedersachsen |  |  |  |  | 2018-08-15 | Erdgas | 0.75 | 0.75 | EWE NETZ GmbH |  | Niederspannung | 1 | 0.75
VORL4148 | 2018-08-15 |  | 89518 | Heidenheim | Heidenheim | Baden-Württemberg |  |  |  |  | 2018-03-13 | Erdgas | 1 | 1 | Hellenstein-Energie-Logistik GmbH |  | Niederspannung | 5.6 | 1
VORL4149 | 2018-08-15 |  | 59192 | Bergkamen | Unna | Nordrhein-Westfalen |  |  |  |  | 2018-08-08 | Erdgas | 20.5 | 19.2 | GSW Gemeinschafts- stadtwerke GmbH |  | Niederspannung | 36.1 | 19.5
VORL4150 | 2018-08-15 |  | 21717 | Fredenbeck | Stade | Niedersachsen |  |  |  |  | 2018-07-19 | Erdgas | 0.75 | 0.75 | EWE NETZ GmbH |  | Niederspannung | 1.1 | 0.75
VORL4151 | 2018-08-15 |  | 7745 | Jena |  | Thüringen |  |  |  |  | 2018-03-14 | Erdgas | 9 | 8.6 | Stadtwerke Energie Jena-Pößneck GmbH |  | Niederspannung | 29.5 | 9
VORL4152 | 2018-08-15 |  | 39116 | Magdeburg |  | Sachsen-Anhalt |  |  |  |  | 2018-06-19 | Erdgas | 16 | 15.6 | Netze Magdeburg GmbH |  | Niederspannung | 37.8 | 16
VORL4153 | 2018-08-15 |  | 6901 | Kemberg | Wittenberg | Sachsen-Anhalt |  |  |  |  | 2018-02-27 | Erdgas | 6 | 5.8 | Mitteldeutsche Netzgesellschaft mbH (MITNETZ STROM) |  | Niederspannung | 13.5 | 6
VORL4171 | 2018-08-15 |  | 27211 | Bassum | Diepholz | Niedersachsen |  |  |  |  | 2018-03-29 | Erdgas | 1.5 | 1.5 | Avacon Netz GmbH |  | Niederspannung | 0.62 | 1.5
VORL4204 | 2018-08-15 |  | 33102 | Paderborn |  | Nordrhein-Westfalen |  |  |  |  | 2018-07-18 | Erdgas | 0.75 | 0.75 | Westfalen Weser Netz GmbH |  | Niederspannung | 1 | 0.75
VORL4333 | 2018-08-15 |  | 31191 | Algermissen | Hildesheim | Niedersachsen |  |  |  |  | 2017-12-28 | Heizöl | 5.3 | 5.1 | Avacon Netz GmbH |  | Niederspannung | 10.5 | 5.3
VORL4334 | 2018-08-15 |  | 38329 | Wittmar | Wolfenbüttel | Niedersachsen |  |  |  |  | 2017-11-09 | Heizöl | 5.3 | 5.1 | Avacon Netz GmbH |  | Niederspannung | 10.5 | 5.3
VORL4155 | 2018-08-16 |  | 64560 | Riedstadt | Groß-Gerau | Hessen |  |  |  |  | 2018-08-13 | Erdgas | 0.75 | 0.75 | Stadtwerke Mainz Netze GmbH |  | Niederspannung | 1 | 0.75
VORL4156 | 2018-08-16 | Fasanenweg 13 | 35457 | Collar | Gießen | Hessen |  |  |  |  | 2018-07-25 | Erdgas | 70 | 69.4 | EnergieNetz Mitte GmbH |  | Niederspannung | 109 | 70
VORL4157 | 2018-08-16 |  | 91126 | Schwabach | Roth | Bayern |  |  |  |  | 2018-06-13 | Erdgas | 20 | 19 | Stadtwerke Schwabach GmbH |  | Niederspannung | 39 | 20
VORL4158 | 2018-08-16 |  | 6366 | Köthen (Anhalt) | Anhalt-Bitterfeld | Sachsen-Anhalt |  |  |  |  | 2018-08-09 | Erdgas | 5.5 | 5.41 | Mitteldeutsche Netzgesellschaft mbH (MITNETZ STROM) |  | Niederspannung | 14.7 | 5.5
VORL4159 | 2018-08-16 |  | 99089 | Erfurt |  | Thüringen |  |  |  |  | 2017-09-19 | Erdgas | 11.5 | 9 | SWE Netz GmbH |  | Niederspannung | 20.1 | 8.5
VORL4160 | 2018-08-16 |  | 15907 | Lübben | Dahme-Spreewald | Brandenburg |  |  |  |  | 2018-03-20 | Erdgas | 5.5 | 5.5 | Stadt- und Überlandwerke GmbH Lübben |  | Niederspannung | 14.7 | 5.5
VORL4161 | 2018-08-16 |  | 2884 | Weyhe | Diepholz | Niedersachsen |  |  |  |  | 2018-08-10 | Erdgas | 0.75 | 0.75 | Avacon Netz GmbH |  | Niederspannung | 1.1 | 0.75
VORL4194 | 2018-08-16 |  | 32257 | Bünde | Herford | Nordrhein-Westfalen |  |  |  |  | 2017-05-03 | Erdgas | 1 | 1 | Westfalen Weser Netz GmbH |  | Niederspannung | 5.6 | 1
VORL4220 | 2018-08-16 |  | 46499 | Hamminkeln | Wesel | Nordrhein-Westfalen |  |  |  |  | 2018-06-19 | Erdgas | 3.06 | 3.06 | Westnetz GmbH |  | Niederspannung | 8 | 3
VORL4335 | 2018-08-16 |  | 38667 | Bad Harzburg | Goslar | Niedersachsen |  |  |  |  | 2018-04-04 | Erdgas | 5.5 | 5.3 | Stadtwerke Bad Harzburg GmbH |  | Niederspannung | 12.5 | 5.5
VORL4336 | 2018-08-16 |  | 38667 | Bad Harzburg | Goslar | Niedersachsen |  |  |  |  | 2018-04-05 | Heizöl | 5.3 | 5.1 | Stadtwerke Bad Harzburg GmbH |  | Niederspannung | 10.5 | 5.3
VORL4162 | 2018-08-17 |  | 71154 | Nufringen | Böblingen | Baden-Württemberg |  |  |  |  | 2018-05-15 | Erdgas | 8.5 | 8.3 | Netze BW GmbH |  | Niederspannung | 20.1 | 8.5
VORL4163 | 2018-08-17 |  | 56626 | Andernach | Mayen-Koblenz | Rheinland-Pfalz |  |  |  |  | 2018-01-23 | Erdgas | 0.75 | 0.75 | Stadtwerke Andernach Energie GmbH |  | Niederspannung | 1.1 | 0.75
VORL4164 | 2018-08-17 | Am Stausee 1 | 99518 | Niedertreba | Weimarer Land | Thüringen |  |  |  |  | 2018-04-04 | Heizöl | 50 | 50 | TEN Thüringer Energienetze GmbH & Co | Netzbetreiber | Niederspannung | 85 | 50
VORL4166 | 2018-08-17 |  | 76756 | Bellheim | Germersheim | Rheinland-Pfalz |  |  |  |  | 2018-06-29 | Erdgas | 0.75 | 0.75 | Pfalzwerke Netz AG |  | Niederspannung | 1.1 | 0.75
VORL4167 | 2018-08-17 |  | 39112 | Magdeburg |  | Sachsen-Anhalt |  |  |  |  | 2017-07-19 | Erdgas | 12 | 12 | SWE Netz GmbH |  | Niederspannung | 27.5 | 12
VORL4168 | 2018-08-17 |  | 85625 | Glonn | Ebersberg | Bayern |  |  |  |  | 2018-07-27 | Flüssiggas | 2 | 2 | Bayernwerk Netz GmbH |  | Niederspannung | 4 | 2
VORL4169 | 2018-08-17 |  | 27726 | Worpswede | Osterholz | Niedersachsen |  |  |  |  | 2017-12-12 | Erdgas | 2 | 2 | EWE NETZ GmbH |  | Niederspannung | 5.3 | 2
VORL4170 | 2018-08-17 |  | 18586 | Sellin | Vorpommern-Rügen | Mecklenburg-Vorpommern |  |  |  |  | 2017-11-29 | Erdgas | 20 | 19.7 | E.DIS Netz GmbH |  | Niederspannung | 39 | 20
VORL4172 | 2018-08-17 |  | 92637 | Weiden i.d.OPf. |  | Bayern |  |  |  |  | 2018-04-03 | Erdgas | 7.5 | 7.5 | Kommunalunternehmen Stadtwerke Weiden i. d. OPf. AöR |  | Niederspannung | 23 | 7.5
VORL4173 | 2018-08-17 |  | 92637 | Weiden i.d.OPf. |  | Bayern |  |  |  |  | 2018-04-03 | Erdgas | 0.7 | 0.7 | Kommunalunternehmen Stadtwerke Weiden i. d. OPf. AöR |  | Niederspannung | 0.96 | 0.7
VORL4337 | 2018-08-17 |  | 38667 | Bad Harzburg | Goslar | Niedersachsen |  |  |  |  | 2018-03-14 | Erdgas | 5.3 | 5.1 | Stadtwerke Bad Harzburg GmbH |  | Niederspannung | 12.5 | 5.5
VORL4338 | 2018-08-17 |  | 38312 | Börßum | Wolfenbüttel | Niedersachsen |  |  |  |  | 2018-03-26 | Erdgas | 5.5 | 5.3 | Avacon Netz GmbH |  | Niederspannung | 12.5 | 5.5
VORL4174 | 2018-08-19 |  | 85258 | Weichs | Dachau | Bayern |  |  |  |  | 2017-11-09 | Erdgas | 0.75 | 0.75 | Bayernwerk Netz GmbH |  | Niederspannung | 1 | 0.75
VORL4175 | 2018-08-19 |  | 6895 | Zahna-Elster | Wittenberg | Sachsen-Anhalt |  |  |  |  | 2018-08-15 | Erdgas | 0.93 | 0.93 | Mitteldeutsche Netzgesellschaft mbH (MITNETZ STROM) |  | Niederspannung | 5.7 | 0.93
VORL4176 | 2018-08-19 |  | 85098 | Großmehring | Eichstätt | Bayern |  |  |  |  | 2018-03-14 | Erdgas | 0.75 | 0.75 | Bayernwerk Netz GmbH |  | Niederspannung | 1 | 0.75
VORL4177 | 2018-08-19 |  | 76771 | Hördt | Germersheim | Rheinland-Pfalz |  |  |  |  | 2018-06-26 | Erdgas | 0.75 | 0.75 | Albwerk GmbH & Co. KG |  | Niederspannung | 1 | 0.75
VORL4178 | 2018-08-19 |  | 26655 | Westerstede | Ammerland | Niedersachsen |  |  |  |  | 2018-08-17 | Erdgas | 0.75 | 0.75 | EWE NETZ GmbH |  | Niederspannung | 1 | 0.75
VORL4180 | 2018-08-20 |  | 28816 | Stuhr | Diepholz | Niedersachsen |  |  |  |  | 2018-08-07 | Erdgas | 1 | 0.96 | Avacon Netz GmbH |  | Niederspannung | 2.5 | 1
VORL4181 | 2018-08-20 |  | 32602 | Vlotho | Herford | Nordrhein-Westfalen |  |  |  |  | 2018-08-09 | Erdgas | 5.5 | 5.5 | Westfalen Weser Netz GmbH |  | Niederspannung | 14.8 | 5.5
VORL4182 | 2018-08-20 |  | 26548 | Norderney | Aurich | Niedersachsen |  |  |  |  | 2017-10-04 | Erdgas | 9 | 9 | Stadtwerke Norderney GmbH |  | Niederspannung | 20 | 9
VORL4183 | 2018-08-20 |  | 37176 | Nörten-Hardenberg | Northeim | Niedersachsen |  |  |  |  | 2017-09-13 | Erdgas | 5.5 | 5.5 | EnergieNetz Mitte GmbH |  | Niederspannung | 14.7 | 5.5
VORL4184 | 2018-08-20 |  | 17034 | Neubrandenburg | Mecklenburgische Seenplatte | Mecklenburg-Vorpommern |  |  |  |  | 2018-08-08 | Erdgas | 6.2 | 6 | Neubrandenburger Stadtwerke GmbH |  | Niederspannung | 12 | 6
VORL4186 | 2018-08-20 |  | 79211 | Denzlingen | Emmendingen | Baden-Württemberg |  |  |  |  | 2018-07-19 | Erdgas | 1.1 | 0.95 | Stadtwerke Emmendingen GmbH |  | Niederspannung | 5.8 | 1.1
VORL4187 | 2018-08-20 |  | 16248 | Parsteinsee | Barnim | Brandenburg |  |  |  |  | 2018-08-20 | Erdgas | 0.93 | 0.93 | E.DIS Netz GmbH |  | Niederspannung | 5.7 | 0.93
VORL4188 | 2018-08-20 |  | 45549 | Sprockhövel | Ennepe-Ruhr-Kreis | Nordrhein-Westfalen |  |  |  |  | 2018-08-16 | Erdgas | 3 | 3 | AVU Netz GmbH |  | Niederspannung | 1.2 | 3
VORL4189 | 2018-08-20 |  | 79279 | Vörstetten | Emmendingen | Baden-Württemberg |  |  |  |  | 2018-05-17 | Erdgas | 1.1 | 0.95 | Gemeindewerke Gundelfingen GmbH |  | Niederspannung | 5.8 | 1.1
VORL4190 | 2018-08-20 |  | 78052 | Villingen-Schwenningen | Schwarzwald-Baar-Kreis | Baden-Württemberg |  |  |  |  | 2017-11-15 | Erdgas | 8 | 7.5 | Stadtwerke Villingen-Schwenningen GmbH |  | Niederspannung | 22 | 7.5
VORL4191 | 2018-08-20 |  | 17213 | Fünfseen | Mecklenburgische Seenplatte | Mecklenburg-Vorpommern |  |  |  |  | 2018-02-15 | Flüssiggas | 6 | 5.9 | E.DIS Netz GmbH |  | Niederspannung | 14.9 | 6
VORL4192 | 2018-08-20 |  | 24848 | Kropp | Schleswig-Flensburg | Schleswig-Holstein |  |  |  |  | 2018-08-15 | Erdgas | 0.75 | 0.75 | Schleswig-Holstein Netz AG |  | Niederspannung | 1 | 0.75
VORL4193 | 2018-08-20 |  | 91257 | Pegnitz | Bayreuth | Bayern |  |  |  |  | 2017-09-21 | Erdgas | 1.1 | 1.1 | Bayernwerk Netz GmbH |  | Niederspannung | 5.7 | 1.1
VORL4255 | 2018-08-20 |  | 57462 | Olpe | Olpe | Nordrhein-Westfalen |  |  |  |  | 2018-08-29 | Erdgas | 20 | 19.919 | BIGGE ENERGIE GmbH & Co. KG |  | Niederspannung | 42.2 | 20
VORL4339 | 2018-08-20 |  | 29229 | Celle | Celle | Niedersachsen |  |  |  |  | 2018-04-03 | Erdgas | 5.5 | 5.3 | Celle-Uelzen Netz GmbH |  | Niederspannung | 12.5 | 5.5
VORL4340 | 2018-08-20 |  | 39624 | Kalbe (Milde) | Salzwedel | Sachsen-Anhalt |  |  |  |  | 2018-02-01 | Erdgas | 5.5 | 5.3 | Avacon Netz GmbH |  | Niederspannung | 12.5 | 5.5
VORL4341 | 2018-08-20 |  | 29378 | Wittingen | Gifhorn | Niedersachsen |  |  |  |  | 2018-04-19 | Erdgas | 5.5 | 5.3 | LSW Netz GmbH & Co. KG |  | Niederspannung | 12.5 | 5.5
VORL4195 | 2018-08-21 |  | 2827 | Görlitz | Görlitz | Sachsen |  |  |  |  | 2018-08-09 | Erdgas | 19 | 18.5 | ENSO Netz GmbH |  | Niederspannung | 34 | 18.5
VORL4196 | 2018-08-21 |  | 24358 | Ascheffel | Rendsburg-Eckernförde | Schleswig-Holstein |  |  |  |  | 2018-06-19 | Erdgas | 7.2 | 7.2 | Schleswig-Holstein Netz AG |  | Niederspannung | 18.4 | 7.2
VORL4197 | 2018-08-21 |  | 69226 | Nußloch | Rhein-Neckar-Kreis | Baden-Württemberg |  |  |  |  | 2018-07-25 | Erdgas | 0.75 | 0.75 | EnBW Energie Baden-Württemberg AG |  | Niederspannung | 1 | 0.75
VORL4198 | 2018-08-21 |  | 25813 | Husum | Nordfriesland | Schleswig-Holstein |  |  |  |  | 2018-05-22 | Erdgas | 20 | 20 | Stadtwerke Husum Netz GmbH |  | Niederspannung | 44 | 20
VORL4199 | 2018-08-21 |  | 76137 | Karlsruhe |  | Baden-Württemberg |  |  |  |  | 2018-06-29 | Erdgas | 5.5 | 5 | Stadtwerke Karlsruhe Netzservice GmbH |  | Niederspannung | 14.5 | 5.5
VORL4200 | 2018-08-21 |  | 22159 | Hamburg |  | Hamburg |  |  |  |  | 2018-07-11 | Erdgas | 7.5 | 7.455 | Stromnetz Hamburg GmbH |  | Niederspannung | 20.2 | 7.5
VORL4201 | 2018-08-21 |  | 21465 | Reinbek | Stormarn | Schleswig-Holstein |  |  |  |  | 2018-07-11 | Erdgas | 22 | 21.12 | e-werk Sachsenwald GmbH |  | Niederspannung | 47 | 22
VORL4202 | 2018-08-21 |  | 56642 | Kruft | Mayen-Koblenz | Rheinland-Pfalz |  |  |  |  | 2018-06-04 | Erdgas | 0.75 | 0.75 | Westnetz GmbH |  | Niederspannung | 1 | 0.75
VORL4203 | 2018-08-21 |  | 31840 | Hessisch Oldendorf | Hameln-Pyrmont | Niedersachsen |  |  |  |  | 2018-08-08 | Erdgas | 0.75 | 0.75 | Westfalen Weser Netz GmbH |  | Niederspannung | 1 | 0.75
VORL4219 | 2018-08-21 |  | 56567 | Neuwied | Neuwied | Rheinland-Pfalz |  |  |  |  | 2018-08-07 | Erdgas | 0.75 | 0.75 | Stadtwerke Neuwied GmbH |  | Niederspannung | 1 | 0.75
VORL4342 | 2018-08-21 |  | 38644 | Goslar | Goslar | Niedersachsen |  |  |  |  | 2018-03-15 | Erdgas | 5.5 | 5.3 | Harz Energie Netz GmbH |  | Niederspannung | 12.5 | 5.3
VORL4343 | 2018-08-21 |  | 38542 | Leiferde | Gifhorn | Niedersachsen |  |  |  |  | 2018-06-05 | Erdgas | 5.5 | 5.3 | LSW Netz GmbH & Co. KG |  | Niederspannung | 12.5 | 5.5
VORL4205 | 2018-08-22 |  | 34295 | Edermünde | Schwalm-Eder-Kreis | Hessen |  |  |  |  | 2018-08-09 | Erdgas | 0.75 | 0.75 | EnergieNetz Mitte GmbH |  | Niederspannung | 1 | 0.75
VORL4206 | 2018-08-22 |  | 75056 | Sulzfeld | Karlsruhe | Baden-Württemberg |  |  |  |  | 2018-03-01 | Erdgas | 5.5 | 5.5 | Netze BW GmbH |  | Niederspannung | 14.5 | 5.5
VORL4209 | 2018-08-22 |  | 60389 | Frankfurt am Main |  | Hessen |  |  |  |  | 2018-08-13 | Erdgas | 5.5 | 5.5 | NRM Netzdienste Rhein-Main GmbH |  | Niederspannung | 14.7 | 5.5
VORL4210 | 2018-08-22 |  | 60433 | Frankfurt am Main |  | Hessen |  |  |  |  | 2018-07-18 | Erdgas | 5.5 | 5.5 | NRM Netzdienste Rhein-Main GmbH |  | Niederspannung | 14.7 | 5.5
VORL4211 | 2018-08-22 |  | 41541 | Dormagen | Rhein-Kreis Neuss | Nordrhein-Westfalen |  |  |  |  | 2018-08-22 | Erdgas | 0.75 | 0.75 | evd energieversorgung dormagen gmbh |  | Niederspannung | 1 | 0.75
VORL4212 | 2018-08-22 | Am Speicher 4 | 2977 | Hoyerswerda | Bautzen | Sachsen |  |  |  |  | 2018-03-26 | Erdgas | 50 | 48.01 | Versorgungsbetriebe Hoyerswerda GmbH |  | Niederspannung | 78 | 50
VORL4213 | 2018-08-22 |  | 56424 | Ebernhahn | Westerwaldkreis | Rheinland-Pfalz |  |  |  |  | 2018-05-30 | Erdgas | 0.75 | 0.75 | Energienetze Mittelrhein GmbH |  | Niederspannung | 1 | 0.75
VORL4214 | 2018-08-22 |  | 96250 | Ebensfeld | Lichtenfels | Bayern |  |  |  |  | 2018-05-15 | Erdgas | 10 | 10 | Bayernwerk Netz GmbH |  | Niederspannung | 30 | 10
VORL4215 | 2018-08-22 |  | 12103 | Berlin |  | Berlin |  |  |  |  | 2018-08-22 | Erdgas | 20 | 20 | Stromnetz Berlin GmbH |  | Niederspannung | 46.7 | 20
VORL4217 | 2018-08-22 |  | 37632 | Eschershausen | Holzminden | Niedersachsen |  |  |  |  | 2018-08-14 | Erdgas | 0.75 | 0.75 | Westfalen Weser Netz GmbH |  | Niederspannung | 1 | 0.75
VORL4221 | 2018-08-22 |  | 51580 | Reichshof | Oberbergischer Kreis | Nordrhein-Westfalen |  |  |  |  | 2017-07-27 | Flüssiggas | 0.93 | 0.93 | RNG Rheinische Netz Gesellschaft mbH |  | Niederspannung | 0.93 | 0.93
VORL4262 | 2018-08-22 |  | 53501 | Grafschaft | Ahrweiler | Rheinland-Pfalz |  |  |  |  | 2018-07-23 | Erdgas | 0.75 | 0.75 | Westnetz GmbH |  | Niederspannung | 1 | 0.75
VORL4216 | 2018-08-23 |  | 38112 | Braunschweig |  | Niedersachsen |  |  |  |  | 2018-08-08 | Erdgas | 6.3 | 5.5 | Braunschweiger Netz GmbH |  | Niederspannung | 12.5 | 5.5
VORL4234 | 2018-08-23 |  | 88045 | Friedrichshafen | Bodenseekreis | Baden-Württemberg |  |  |  |  | 2018-08-22 | Erdgas | 16 | 16 | Stadtwerk am See GmbH & Co. KG |  | Niederspannung | 38 | 16
VORL4235 | 2018-08-23 |  | 85622 | Feldkirchen | München | Bayern |  |  |  |  | 2017-09-05 | Erdgas | 20 | 18 | Bayernwerk Netz GmbH |  | Niederspannung | 39 | 18
VORL4236 | 2018-08-23 |  | 83620 | Feldkirchen-Westerham | Rosenheim | Bayern |  |  |  |  | 2018-07-31 | Erdgas | 5.5 | 5.5 | Bayernwerk Netz GmbH | Dritte | Niederspannung | 14.7 | 5.5
VORL4237 | 2018-08-23 |  | 95119 | Naila | Hof | Bayern |  |  |  |  | 2017-12-06 | Heizöl | 5.3 | 5.3 | Bayernwerk Netz GmbH | Direktvermarkter | Hochspannung/Mittelspannung | 11.7 | 5.3
VORL4238 | 2018-08-23 | Oststraße 2, BHKW 2 | 4519 | Rackwitz | Nordsachen | Sachsen |  |  |  |  | 2017-10-27 | Erdgas | 50 | 49 | Mitteldeutsche Netzgesellschaft mbH (MITNETZ STROM) |  | Niederspannung | 79 | 50
VORL4239 | 2018-08-23 |  | 38690 | Goslar OT Lengde | Goslar | Niedersachsen |  |  |  |  | 2018-07-31 | Erdgas | 3 | 3 | Avacon Netz GmbH |  | Niederspannung | 1.24 | 3
VORL4253 | 2018-08-23 |  | 26826 | Weener | Leer | Niedersachsen |  |  |  |  | 2018-08-24 | Erdgas | 0.75 | 0.75 | EWE NETZ GmbH |  | Niederspannung | 1 | 0.75
VORL4298 | 2018-08-23 |  | 95448 | Bayreuth |  | Bayern |  |  |  |  | 2018-08-31 | Erdgas | 5 | 5 | Stadtwerke Bayreuth Energie und Wasser GmbH |  | Niederspannung | 11.45 | 5
VORL4362 | 2018-08-23 |  | 33334 | Gütersloh | Gütersloh | Nordrhein-Westfalen |  |  |  |  | 2018-07-04 | Erdgas | 5.5 | 5.5 | Netzgesellschaft Gütersloh mbH |  | Niederspannung | 14.3 | 5.5
VORL4240 | 2018-08-24 |  | 87600 | Kaufbeuren |  | Bayern |  |  |  |  | 2018-07-18 | Erdgas | 20 | 19.7 | Vereinigte Wertach Elektrizitätswerke GmbH |  | Niederspannung | 39.5 | 20
VORL4241 | 2018-08-24 |  | 46240 | Bottrop |  | Nordrhein-Westfalen |  |  |  |  | 2018-08-27 | Erdgas | 0.75 | 0.75 | ELE Verteilnetz GmbH | Dritte | Niederspannung | 1 | 0.75
VORL4242 | 2018-08-24 |  | 86453 | Dasing | Aichach-Friedberg | Bayern |  |  |  |  | 2018-03-22 | Erdgas | 0.75 | 0.75 | LEW Verteilnetz GmbH |  | Niederspannung | 1 | 0.75
VORL4243 | 2018-08-24 |  | 38729 | Lutter am Barenberge OT Ostlutter | Goslar | Niedersachsen |  |  |  |  | 2018-08-01 | Erdgas | 1.5 | 1.5 | Avacon Netz GmbH |  | Niederspannung | 0.62 | 1.5
VORL4244 | 2018-08-24 |  | 38690 | Goslar OT Vienenburg | Goslar | Niedersachsen |  |  |  |  | 2018-08-01 | Erdgas | 1.5 | 1.5 | Avacon Netz GmbH |  | Niederspannung | 0.62 | 1.5
VORL4245 | 2018-08-24 | Karl-Röhrig-Straße 5 | 38700 | Braunlage | Goslar | Niedersachsen |  |  |  |  | 2018-07-24 | Erdgas | 133 | 133 | Harz Energie Netz GmbH | Netzbetreiber | Niederspannung | 193 | 133
VORL4246 | 2018-08-24 |  | 97708 | Bad Bocklet OT Steinach | Bad-Kissingen | Bayern |  |  |  |  | 2018-08-21 | Erdgas | 0.75 | 0.75 | Bayernwerk Netz GmbH |  | Niederspannung | 1 | 0.75
VORL4247 | 2018-08-24 | Bahnhofstraße 4 | 35781 | Weilburg | Limburg-Weilburg | Hessen |  |  |  |  | 2018-08-17 | Erdgas | 79.2 | 70.4 | Stadtwerke Weilburg GmbH |  | Niederspannung | 117 | 70
VORL4248 | 2018-08-25 | Eckeseyer Straße 101 | 58089 | Hagen |  | Nordrhein-Westfalen |  |  |  |  | 2018-08-16 | Erdgas | 33 | 33 | ENERVIE Vernetzt GmbH | Dritte | Niederspannung | 71.6 | 33
VORL4249 | 2018-08-25 |  | 14913 | Niedergörsdorf OT Altes Lager | Teltow-Fläming | Brandenburg |  |  |  |  | 2018-06-09 | Erdgas | 0.75 | 0.75 | E.DIS Netz GmbH |  | Niederspannung | 20 | 0.75
VORL4427 | 2018-08-25 |  | 58093 | Hagen |  | Nordrhein-Westfalen |  |  |  |  | 2018-08-15 | Erdgas | 26 | 24 | ENERVIE Vernetzt GmbH | Direktvermarkter | Niederspannung | 1 | 0.75
VORL4232 | 2018-08-26 |  | 22459 | Hamburg |  | Hamburg |  |  |  |  | 2018-08-16 | Erdgas | 0.76 | 0.76 | Stromnetz Hamburg GmbH |  | Niederspannung | 19 | 0.76
VORL4250 | 2018-08-26 |  | 23795 | Klein Rönnau | Segeberg | Schleswig-Holstein |  |  |  |  | 2018-08-07 | Erdgas | 0.75 | 0.75 | Schleswig-Holstein Netz AG |  | Niederspannung | 1 | 0.75
VORL4251 | 2018-08-26 |  | 50170 | Kerpen | Rhein-Erft-Kreis | Nordrhein-Westfalen |  |  |  |  | 2018-08-20 | Erdgas | 0.75 | 0.75 | Westnetz GmbH |  | Niederspannung | 1 | 0.75
VORL4252 | 2018-08-26 |  | 35037 | Marburg | Marburg-Biedenkopf | Hessen |  |  |  |  | 2018-08-02 | Erdgas | 0.88 | 0.76 | Stadtwerke Marburg GmbH |  | Niederspannung | 1.1 | 0.88
VORL4260 | 2018-08-26 |  | 67466 | Lambrecht (Pfalz) | Bad Dürkheim | Rheinland-Pfalz |  |  |  |  | 2018-07-05 | Erdgas | 0.75 | 0.75 | Stadtwerke Lambrecht (Pfalz) GmbH |  | Niederspannung | 1 | 0.75
VORL3259 | 2018-08-27 | Badstr. 1 | 18586 | Sellin | Vorpommern-Rügen | Mecklenburg-Vorpommern |  |  |  |  | 2017-09-04 | Erdgas | 50 | 50 | E.DIS Netz GmbH | Direktvermarkter | Niederspannung | 100 | 50
VORL4257 | 2018-08-27 |  | 37359 | Effelder | Eichsfeld | Thüringen |  |  |  |  | 2018-08-15 | Erdgas | 0.75 | 0.75 | Thüga Energienetze GmbH |  | Niederspannung | 1 | 0.75
VORL4258 | 2018-08-27 |  | 36211 | Alheim | Hersfeld-Rotenburg | Hessen |  |  |  |  | 2017-09-22 | Erdgas | 0.75 | 0.75 | EnergieNetz Mitte GmbH |  | Niederspannung | 1 | 0.75
VORL4259 | 2018-08-27 |  | 61231 | Bad Nauheim | Wetteraukreis | Hessen |  |  |  |  | 2018-08-16 | Erdgas | 0.75 | 0.75 | ovag Netz AG |  | Niederspannung | 1 | 0.75
VORL4291 | 2018-08-27 |  | 45525 | Hattingen | Ennepe-Ruhr-Kreis | Nordrhein-Westfalen |  |  |  |  | 2018-01-31 | Erdgas | 5.5 | 5.5 | AVU Netz GmbH |  | Niederspannung | 14.7 | 5.5
VORL4292 | 2018-08-27 |  | 53909 | Zülpich | Euskirchen | Nordrhein-Westfalen |  |  |  |  | 2018-08-27 | Erdgas | 6 | 6 | Westnetz GmbH |  | Niederspannung | 12 | 6
VORL4293 | 2018-08-27 |  | 21423 | Winsen (Luhe) | Harburg | Niedersachsen |  |  |  |  | 2018-08-20 | Erdgas | 0.75 | 0.75 | Stadtwerke Winsen (Luhe) GmbH |  | Niederspannung | 1 | 0.75
VORL4294 | 2018-08-27 |  | 26506 | Norden | Aurich | Niedersachsen |  |  |  |  | 2018-04-17 | Erdgas | 5.5 | 5.5 | Wirtschaftsbetriebe der Stadt Norden GmbH |  | Niederspannung | 14.7 | 5.5
VORL4295 | 2018-08-27 |  | 34587 | Felsberg | Schwalm-Eder-Kreis | Hessen |  |  |  |  | 2018-08-10 | Erdgas | 0.75 | 0.66 | EnergieNetz Mitte GmbH |  | Niederspannung | 1.1 | 0.75
VORL4296 | 2018-08-27 | Gotlandstr. 6 | 10439 | Berlin |  | Berlin |  |  |  |  | 2018-08-07 | Erdgas | 50 | 50 | Stromnetz Berlin GmbH |  | Niederspannung | 100.7 | 50
VORL4297 | 2018-08-27 |  | 35576 | Wetzlar | Lahn-Dill-Kreis | Hessen |  |  |  |  | 2018-08-14 | Erdgas | 20 | 20 | enwag Energie- und Wassergesellschaft mbH |  | Niederspannung | 40 | 20
VORL4344 | 2018-08-27 |  | 37445 | Walkenried | Göttingen | Niedersachsen |  |  |  |  | 2018-06-21 | Erdgas | 5.5 | 5.5 | Harz Energie Netz GmbH |  | Niederspannung | 12.5 | 5.5
VORL4583 | 2018-08-27 |  | 89077 | Ulm | Ulm | Baden-Württemberg |  |  |  |  | 2018-08-16 | Erdgas | 0.75 | 0.75 | Stadtwerke Ulm/Neu-Ulm Netze GmbH |  | Niederspannung | 1.1 | 0.75
VORL4584 | 2018-08-27 |  | 89077 | Ulm | Ulm | Baden-Württemberg |  |  |  |  | 2018-08-17 | Erdgas | 0.75 | 0.75 | Stadtwerke Ulm/Neu-Ulm Netze GmbH |  | Niederspannung | 1.1 | 0.75
VORL4615 | 2018-08-27 |  | 63110 | Rodgau | Offenbach | Hessen |  |  |  |  | 2018-02-20 | Erdgas | 1 | 0.91 | Energienetze Offenbach GmbH (ENO) |  | Niederspannung | 6 | 1
VORL4274 | 2018-08-28 |  | 85609 | Aschheim | München | Bayern |  |  |  |  | 2018-08-09 | Erdgas | 0.75 | 0.75 | Bayernwerk Netz GmbH |  | Niederspannung | 1 | 0.75
VORL4275 | 2018-08-28 |  | 98553 | Schleusingen | Hildburghausen | Thüringen |  |  |  |  | 2018-08-08 | Erdgas | 0.75 | 0.75 | TEN Thüringer Energienetze GmbH & Co. KG |  | Niederspannung | 1 | 0.75
VORL4276 | 2018-08-28 |  | 60599 | Frankfurt am Main |  | Hessen |  |  |  |  | 2018-08-01 | Erdgas | 5.5 | 5.5 | NRM Netzdienste Rhein-Main GmbH | Dritte | Niederspannung | 14.7 | 5.5
VORL4277 | 2018-08-28 |  | 92331 | Parsberg | Neumarkt in der Oberpfalz | Bayern |  |  |  |  | 2017-12-01 | Erdgas | 7.5 | 7.5 | Bayernwerk Netz GmbH | Direktvermarkter | Niederspannung | 23 | 7.5
VORL4278 | 2018-08-28 |  | 89077 | Ulm |  | Baden-Württemberg |  |  |  |  | 2018-08-16 | Erdgas | 0.75 | 0.75 | TransnetBW GmbH |  | Niederspannung | 1.1 | 0.75
VORL4279 | 2018-08-28 |  | 89077 | Ulm |  | Baden-Württemberg |  |  |  |  | 2018-08-17 | Erdgas | 0.75 | 0.75 | TransnetBW GmbH |  | Niederspannung | 1.1 | 0.75
VORL4280 | 2018-08-28 |  | 45359 | Essen |  | Nordrhein-Westfalen |  |  |  |  | 2018-01-03 | Erdgas | 26 | 25.4 | Westnetz GmbH | Dritte | Niederspannung | 43 | 20
VORL4281 | 2018-08-28 | Ramsenweg 2 | 38700 | Braunlage | Goslar | Niedersachsen |  |  |  |  | 2018-06-19 | Erdgas | 50 | 48.5 | Harz Energie Netz GmbH |  | Niederspannung | 83 | 50
VORL4282 | 2018-08-28 |  | 92318 | Neumarkt | Neumarkt in der Oberpfalz | Bayern |  |  |  |  | 2018-01-23 | Erdgas | 5.5 | 5.5 | Stadtwerke Neumarkt i. d. OPf. Energie GmbH | Dritte | Niederspannung | 14.7 | 5.5
VORL4283 | 2018-08-28 |  | 92318 | Neumarkt | Neumarkt in der Oberpfalz | Bayern |  |  |  |  | 2018-01-23 | Erdgas | 5.5 | 5.5 | Stadtwerke Neumarkt i. d. OPf. Energie GmbH | Dritte | Niederspannung | 14.7 | 5.5
VORL4284 | 2018-08-28 |  | 61130 | Nidderau | Main-Kinzig-Kreis | Hessen |  |  |  |  | 2018-08-17 | Erdgas | 3 | 3 | ovag Netz AG | Dritte | Niederspannung | 8 | 3
VORL4285 | 2018-08-28 |  | 83043 | Bad Aibling | Rosenheim | Bayern |  |  |  |  | 2018-07-31 | Erdgas | 8.5 | 8 | Stadtwerke Bad Aibling | Dritte | Niederspannung | 19.1 | 8
VORL4286 | 2018-08-28 |  | 58454 | Witten | Ennepe-Ruhr-Kreis | Nordrhein-Westfalen |  |  |  |  | 2018-08-23 | Erdgas | 5.5 | 5.5 | Stadtwerke Witten GmbH |  | Niederspannung | 14.7 | 5.5
VORL4287 | 2018-08-28 |  | 31608 | Marklohe | Nienburg (Weser) | Niedersachsen |  |  |  |  | 2018-06-06 | Erdgas | 11 | 11 | Avacon Netz GmbH |  | Niederspannung | 29.4 | 11
VORL4288 | 2018-08-28 |  | 65510 | Idstein | Rheingau-Taunus-Kreis | Hessen |  |  |  |  | 2018-08-23 | Erdgas | 6 | 6 | Syna GmbH | Dritte | Niederspannung | 13.6 | 6
VORL4289 | 2018-08-28 |  | 92521 | Schwarzenfeld | Schwandorf | Bayern |  |  |  |  | 2017-08-24 | Erdgas | 5.5 | 5.41 | Bayernwerk Netz GmbH |  | Niederspannung | 14.7 | 5.5
VORL4290 | 2018-08-28 |  | 63452 | Hanau | Main-Kinzig-Kreis | Hessen |  |  |  |  | 2018-08-13 | Erdgas | 0.7 | 0.7 | Hanau Netz GmbH |  | Niederspannung | 1 | 0.7
VORL4261 | 2018-08-29 |  | 9385 | Lugau | Erzgebirgskreis | Sachsen |  |  |  |  | 2018-08-22 | Erdgas | 9 | 9 | Mitteldeutsche Netzgesellschaft mbH (MITNETZ STROM) |  | Niederspannung | 18 | 9
VORL4266 | 2018-08-29 |  | 73527 | Schwäbisch Gmünd | Ostalbkreis | Baden-Württemberg |  |  |  |  | 2018-01-04 | Erdgas | 0.75 | 0.75 | Stadtwerke Schwäbisch Gmünd GmbH | Direktvermarkter | Niederspannung | 1 | 0.75
VORL4267 | 2018-08-29 | Bergstr. 2 | 82346 | Andechs | Starnberg | Bayern |  |  |  |  | 2017-11-27 | Erdgas | 50 | 50 | Bayernwerk Netz GmbH |  | Niederspannung | 100.2 | 50
VORL4268 | 2018-08-29 |  | 98527 | Suhl |  | Thüringen |  |  |  |  | 2018-08-27 | Erdgas | 0.75 | 0.75 | Stadtwerke Suhl/Zella-Mehlis Netz GmbH |  | Niederspannung | 1 | 0.75
VORL4269 | 2018-08-29 |  | 74257 | Untereisesheim | Heilbronn | Baden-Württemberg |  |  |  |  | 2018-08-08 | Erdgas | 1.5 | 1.5 | Syna GmbH | Dritte | Niederspannung | 0.6 | 1.5
VORL4270 | 2018-08-29 |  | 76703 | Kraichtal-Oberacker | Karlsruhe | Baden-Württemberg |  |  |  |  | 2018-08-22 | Erdgas | 0.75 | 0.75 | Netze BW GmbH |  | Niederspannung | 1 | 0.75
VORL4271 | 2018-08-29 |  | 80995 | München |  | Bayern |  |  |  |  | 2017-08-30 | Erdgas | 1 | 1 | SWM Infrastruktur GmbH & Co. KG |  | Niederspannung | 5.6 | 1
VORL4272 | 2018-08-29 |  | 31515 | Wunstorf | Region Hannover | Niedersachsen |  |  |  |  | 2018-08-08 | Erdgas | 0.75 | 0.75 | Westfalen Weser Netz GmbH |  | Niederspannung | 1 | 0.75
VORL4273 | 2018-08-29 |  | 7629 | Hermsdorf | Saale-Holzland-Kreis | Thüringen |  |  |  |  | 2018-08-27 | Erdgas | 0.93 | 0.93 | Stadtwerke Jena Netze GmbH |  | Niederspannung | 5.7 | 0.93
VORL4263 | 2018-08-30 |  | 99768 | Harztor | Nordhausen | Thüringen |  |  |  |  | 2018-08-21 | Erdgas | 0.75 | 0.75 | TEN Thüringer Energienetze GmbH & Co |  | Niederspannung | 1 | 0.75
VORL4319 | 2018-08-30 |  | 50189 | Elsdorf | Bergheim | Nordrhein-Westfalen |  |  |  |  | 2017-11-20 | Erdgas | 5.5 | 5.5 | Westnetz GmbH |  | Niederspannung | 12.5 | 5.4
VORL4320 | 2018-08-30 |  | 30171 | Hannover |  | Niedersachsen |  |  |  |  | 2018-06-07 | Erdgas | 5.6 | 5.5 | enercity Netzgesellschaft mbH |  | Niederspannung | 12.5 | 5.5
VORL4358 | 2018-08-30 |  | 28857 | Syke | Diepholz | Niedersachsen |  |  |  |  | 2018-07-20 | Erdgas | 0.75 | 0.75 | Avacon Netz GmbH | Dritte | Niederspannung | 1.1 | 0.75
VORL4359 | 2018-08-30 |  | 76437 | Rastatt | Rastatt | Baden-Württemberg |  |  |  |  | 2018-08-02 | Erdgas | 9 | 8.9 | star.Energiewerke GmbH & Co. KG |  | Niederspannung | 20 | 9
VORL4360 | 2018-08-30 |  | 31628 | Landesbergen | Nienburg (Weser) | Niedersachsen |  |  |  |  | 2018-05-15 | Erdgas | 0.75 | 0.75 | Avacon Netz GmbH |  | Niederspannung | 1.1 | 0.75
VORL4361 | 2018-08-30 |  | 74074 | Heilbronn |  | Baden-Württemberg |  |  |  |  | 2018-06-20 | Erdgas | 20 | 19.9 | NHF Netzgesellschaft Heilbronn-Franken mbH |  | Niederspannung | 42 | 20
VORL4363 | 2018-08-30 |  | 14558 | Nuthetal | Potsdam-Mittelmark | Brandenburg |  |  |  |  | 2018-08-13 | Erdgas | 0.75 | 0.75 | E.DIS Netz GmbH |  | Niederspannung | 1 | 0.75
VORL4364 | 2018-08-30 |  | 57537 | Wissen | Altenkirchen | Rheinland-Pfalz |  |  |  |  | 2018-08-29 | Erdgas | 0.75 | 0.75 | EAM Energie GmbH |  | Niederspannung | 1 | 0.75
VORL4438 | 2018-08-30 |  | 63846 | Laufach | Aschaffenburg | Bayern |  |  |  |  | 2017-09-25 | Erdgas | 0.75 | 0.75 | Bayernwerk Netz GmbH |  | Niederspannung | 1 | 0.75
VORL4264 | 2018-08-31 |  | 85567 | Grafing | Ebersberg | Bayern |  |  |  |  | 2018-08-30 | Erdgas | 1.5 | 1.5 | Rothmoser GmbH & Co. KG |  | Niederspannung | 1 | 1.5
VORL4365 | 2018-08-31 | Motzener Straße 41 | 12277 | Berlin |  | Berlin |  |  |  |  | 2018-05-15 | Erdgas | 142 | 142 | Stromnetz Berlin GmbH | Netzbetreiber | Niederspannung | 207 | 142
VORL4366 | 2018-08-31 |  | 28757 | Bremen |  | Bremen |  |  |  |  | 2018-08-30 | Erdgas | 0.75 | 0.75 | wesernetz Bremen GmbH |  | Niederspannung | 1 | 0.75
VORL4367 | 2018-08-31 | Mühlsteig 27 | 87616 | Marktoberdorf | Ostallgäu | Bayern |  |  |  |  | 2017-11-06 | Erdgas | 70 | 68.3 | VWEW Kommunal GmbH |  | Niederspannung | 109 | 70
VORL4368 | 2018-08-31 | Bahnhofstr. 42 | 87616 | Marktoberdorf | Ostallgäu | Bayern |  |  |  |  | 2017-11-08 | Erdgas | 70 | 68.3 | VWEW Kommunal GmbH |  | Niederspannung | 109 | 70
VORL4375 | 2018-08-31 | Allgäuallee 21 | 88299 | Leutkirch im Allgäu | Ravensburg | Baden-Württemberg |  |  |  |  | 2018-09-25 | Erdgas | 1999 | 1999 | Netze BW GmbH | Netzbetreiber | Mittelspannung | 2146 | 1999
VORL4376 | 2018-08-31 | Ostring 12-14, Schulzentrum Breckerfeld | 58339 | Breckerfeld | Ennepe-Ruhr-Kreis | Nordrhein-Westfalen |  |  |  |  | 2018-05-17 | Erdgas | 50.6 | 49.7 | AVU Netz GmbH |  | Niederspannung | 101 | 50
VORL4377 | 2018-08-31 | Schongauer Str. 48 | 87616 | Marktoberdorf | Ostallgäu | Bayern |  |  |  |  | 2018-08-09 | Erdgas | 70 | 70 | Vereinigte Wertach Elektrizitätswerke GmbH | Dritte | Niederspannung | 115 | 70
VORL4382 | 2018-08-31 |  | 90482 | Nürnberg |  | Bayern |  |  |  |  | 2018-04-26 | Erdgas | 0.75 | 0.75 | N-ERGIE Aktiengesellschaft | Netzbetreiber | Niederspannung | 1 | 0.75
VORL4383 | 2018-08-31 |  | 22869 | Schenefeld | Pinneberg | Schleswig-Holstein |  |  |  |  | 2018-06-22 | Erdgas | 7.2 | 7.2 | Schleswig-Holstein Netz AG |  | Niederspannung | 18 | 7.2
VORL4384 | 2018-08-31 |  | 24784 | Westerrönfeld | Rendsburg-Eckernförde | Schleswig-Holstein |  |  |  |  | 2018-08-07 | Erdgas | 7.5 | 7.5 | Schleswig-Holstein Netz AG |  | Niederspannung | 23 | 7.5
VORL4385 | 2018-08-31 |  | 24784 | Westerrönfeld | Rendsburg-Eckernförde | Schleswig-Holstein |  |  |  |  | 2018-08-07 | Erdgas | 7.5 | 7.5 | Schleswig-Holstein Netz AG |  | Niederspannung | 23 | 7.5
VORL4386 | 2018-08-31 |  | 24594 | Hohenwestedt | Rendsburg-Eckernförde | Schleswig-Holstein |  |  |  |  | 2018-07-05 | Erdgas | 7.5 | 7.5 | Schleswig-Holstein Netz AG |  | Niederspannung | 23 | 7.5
VORL4387 | 2018-08-31 |  | 24594 | Hohenwestedt | Rendsburg-Eckernförde | Schleswig-Holstein |  |  |  |  | 2018-07-05 | Erdgas | 16 | 16 | Schleswig-Holstein Netz AG |  | Niederspannung | 37.5 | 16
VORL4388 | 2018-08-31 |  | 37191 | Katlenburg-Lindau | Northeim | Niedersachsen |  |  |  |  | 2018-05-23 | Erdgas | 0.75 | 0.75 | Harz Energie Netz GmbH | Netzbetreiber | Niederspannung | 30 | 0.75
VORL4389 | 2018-08-31 | Luitzenmühle 1 | 87647 | Kraftisried | Ostallgäu | Bayern |  |  |  |  | 2018-08-07 | Erdgas | 50 | 50 | LEW Verteilnetz GmbH |  | Niederspannung | 78 | 50
VORL4390 | 2018-08-31 | Hauptstraße 12 | 95482 | Gefrees | Bayreuth | Bayern |  |  |  |  | 2018-07-25 | Erdgas | 50 | 50 | Bayernwerk Netz GmbH |  | Mittelspannung/Niederspannung | 81 | 50
VORL4299 | 2018-09-01 |  | 22397 | Hamburg |  | Hamburg |  |  |  |  | 2018-08-02 | Erdgas | 0.75 | 0.75 | Stromnetz Hamburg GmbH |  | Niederspannung | 1 | 0.75
VORL4300 | 2018-09-01 |  | 94239 | Ruhmannsfelden | Regen | Bayern |  |  |  |  | 2017-10-20 | Flüssiggas | 5.5 | 5.41 | Bayernwerk Netz GmbH |  | Niederspannung | 14.3 | 5.5
VORL4301 | 2018-09-02 |  | 78056 | Villingen-Schwenningen | Schwarzwald-Baar-Kreis | Baden-Württemberg |  |  |  |  | 2018-07-25 | Erdgas | 5.6 | 5.5 | Stadtwerke Villingen-Schwenningen GmbH |  | Niederspannung | 14.7 | 5.5
VORL4302 | 2018-09-02 |  | 94133 | Röhrnbach | Freyung-Grafenau | Bayern |  |  |  |  | 2018-08-31 | Erdgas | 0.75 | 0.75 | Bayernwerk Netz GmbH |  | Niederspannung | 1.1 | 0.75
VORL4303 | 2018-09-02 |  | 83714 | Miesbach | Miesbach | Bayern |  |  |  |  | 2018-04-27 | Erdgas | 1.1 | 1.1 | Bayernwerk Netz GmbH |  | Niederspannung | 5.5 | 1
VORL4304 | 2018-09-03 |  | 88213 | Ravensburg | Ravensburg | Baden-Württemberg |  |  |  |  | 2018-09-06 | Erdgas | 0.75 | 0.75 | TWS Netz GmbH |  | Niederspannung | 0.6 | 0.7
VORL4305 | 2018-09-03 |  | 75175 | Pforzheim |  | Baden-Württemberg |  |  |  |  | 2018-08-31 | Erdgas | 0.75 | 0.75 | SWP Stadtwerke Pforzheim GmbH & Co. KG |  | Niederspannung | 1.1 | 0.75
VORL4306 | 2018-09-03 |  | 71101 | Schönaich | Böblingen | Baden-Württemberg |  |  |  |  | 2018-07-10 | Erdgas | 5.5 | 5.5 | Netze BW GmbH |  | Niederspannung | 14.7 | 5.5
VORL4307 | 2018-09-03 | Am Schwimmbad 12 | 69168 | Wiesloch | Rhein-Neckar-Kreis | Baden-Württemberg |  |  |  |  | 2018-08-23 | Erdgas | 51 | 50 | Netze BW GmbH |  | Mittelspannung/Niederspannung | 92 | 50
VORL4308 | 2018-09-03 |  | 47199 | Duisburg |  | Nordrhein-Westfalen |  |  |  |  | 2018-09-03 | Erdgas | 0.75 | 0.75 | Netze Duisburg GmbH |  | Niederspannung | 1 | 0.75
VORL4309 | 2018-09-03 |  | 52353 | Düren | Düren | Nordrhein-Westfalen |  |  |  |  | 2018-07-05 | Erdgas | 0.75 | 0.75 | Leitungspartner GmbH |  | Niederspannung | 1.1 | 0.75
VORL4310 | 2018-09-03 | Bizetstr. 2-6 | 73079 | Süßen | Göppingen | Baden-Württemberg |  |  |  |  | 2018-07-11 | Erdgas | 50.5 | 49.5 | Netze BW GmbH | Netzbetreiber | Mittelspannung/Niederspannung | 91.3 | 49.5
VORL4311 | 2018-09-03 |  | 87772 | Pfaffenhausen | Unterallgäu | Bayern |  |  |  |  | 2018-08-22 | Erdgas | 0.75 | 0.75 | LEW Verteilnetz GmbH |  | Niederspannung | 1.1 | 0.75
VORL4312 | 2018-09-03 |  | 64546 | Mörfelden-Walldorf | Groß-Gerau | Hessen |  |  |  |  | 2018-08-31 | Erdgas | 15 | 15 | e-Netz Südhessen GmbH & Co. KG |  | Niederspannung | 30 | 15
VORL4313 | 2018-09-04 |  | 31228 | Peine |  | Niedersachsen |  |  |  |  | 2018-08-22 | Erdgas | 19.5 | 19 | Stadtwerke Peine GmbH |  | Niederspannung | 32 | 19
VORL4314 | 2018-09-04 |  | 7778 | Lehesten | Saale-Holzland-Kreis | Thüringen |  |  |  |  | 2018-11-14 | Erdgas | 0.75 | 0.75 | TEN Thüringer Energienetze GmbH & Co. KG |  | Niederspannung | 1 | 0.75
VORL4315 | 2018-09-04 |  | 79199 | Kirchzarten | Breisgau-Hochschwarzwald | Baden-Württemberg |  |  |  |  | 2018-04-19 | Heizöl | 5.3 | 5.16 | Energie- und Wasserversorgung Kirchzarten GmbH |  | Niederspannung | 11.9 | 5.3
VORL4316 | 2018-09-04 | Ilweder Str. 49 | 32351 | Stemwede | Minden-Lübbecke | Nordrhein-Westfalen |  |  |  |  | 2018-08-08 | Erdgas | 52 | 50 | Westnetz GmbH | Dritte | Niederspannung | 95 | 50
VORL4317 | 2018-09-04 |  | 99755 | Ellrich | Nordhausen | Thüringen |  |  |  |  | 2018-08-14 | Erdgas | 0.75 | 0.75 | TEN Thüringer Energienetze GmbH & Co. KG |  | Niederspannung | 1 | 0.75
VORL4318 | 2018-09-04 |  | 6120 | Halle (Saale) |  | Sachsen-Anhalt |  |  |  |  | 2018-08-31 | Erdgas | 1 | 1 | Energieversorgung Halle Netz GmbH |  | Niederspannung | 5.7 | 1
VORL4345 | 2018-09-05 |  | 79189 | Bad Krozingen | Breisgau-Hochschwarzwald | Baden-Württemberg |  |  |  |  | 2018-08-07 | Erdgas | 5.5 | 5.38 | ED Netze GmbH |  | Niederspannung | 14.8 | 5.5
VORL4346 | 2018-09-05 |  | 72070 | Tübingen |  | Baden-Württemberg |  |  |  |  | 2018-08-01 | Erdgas | 15 | 15 | Stadtwerke Tübingen GmbH |  | Niederspannung | 31 | 15
VORL4347 | 2018-09-05 | Friedrich-Hecker-Str. 30 | 79539 | Lörrach | Lörrach | Baden-Württemberg |  |  |  |  | 2017-10-12 | Erdgas | 50 | 50 | ED Netze GmbH | Netzbetreiber | Niederspannung | 100 | 50
VORL4348 | 2018-09-05 |  | 28755 | Bremen |  | Bremen |  |  |  |  | 2018-07-05 | Erdgas | 9 | 9 | wesernetz Bremen GmbH |  | Niederspannung | 20 | 9
VORL4349 | 2018-09-05 |  | 33104 | Paderborn |  | Nordrhein-Westfalen |  |  |  |  | 2018-05-07 | Erdgas | 20 | 19.78 | Westfalen Weser Netz GmbH |  | Niederspannung | 39 | 20
VORL4350 | 2018-09-05 |  | 78655 | Dunningen | Rottweil | Baden-Württemberg |  |  |  |  | 2018-08-07 | Erdgas | 0.75 | 0.75 | Netze BW GmbH |  | Niederspannung | 1 | 0.75
VORL4351 | 2018-09-05 |  | 25436 | Moorrege | Pinneberg | Schleswig-Holstein |  |  |  |  | 2018-05-29 | Erdgas | 0.75 | 0.75 | Schleswig-Holstein Netz AG |  | Niederspannung | 1 | 0.75
VORL4352 | 2018-09-05 | Alte Rathausstr. 9 | 83209 | Prien | Rosenheim | Bayern |  |  |  |  | 2018-01-10 | Erdgas | 70 | 70 | Bayernwerk Netz GmbH |  | Niederspannung | 115 | 70
VORL4353 | 2018-09-05 |  | 76226 | Nußloch | Rhein-Neckar-Kreis | Baden-Württemberg |  |  |  |  | 2018-08-17 | Erdgas | 0.75 | 0.75 | Netze BW GmbH |  | Niederspannung | 1 | 0.75
VORL4354 | 2018-09-05 |  | 82441 | Ohlstadt | Garmisch-Partenkirchen | Bayern |  |  |  |  | 2018-01-11 | Erdgas | 0.75 | 0.75 | Elektrizitätsgenossenschaft Ohlstadt e.G. |  | Niederspannung | 2.6 | 0.75
VORL4355 | 2018-09-05 |  | 31535 | Neustadt am Rübenberge | Region Hannover | Niedersachsen |  |  |  |  | 2018-04-24 | Erdgas | 0.75 | 0.75 | Stadtnetze Neustadt a. Rbge. GmbH & Co. KG |  | Niederspannung | 1 | 0.75
VORL4356 | 2018-09-05 |  | 73447 | Oberkochen | Ostalbkreis | Baden-Württemberg |  |  |  |  | 2018-07-18 | Erdgas | 0.75 | 0.75 | EnBW Energie Baden-Württemberg AG |  | Niederspannung | 1 | 0.75
VORL4357 | 2018-09-05 |  | 31552 | Rodenberg | Schaumburg | Niedersachsen |  |  |  |  | 2018-09-03 | Erdgas | 0.75 | 0.75 | Westfalen Weser Netz GmbH |  | Niederspannung | 1 | 0.75
VORL4406 | 2018-09-05 |  | 47495 | Rheinberg | Wesel | Nordrhein-Westfalen |  |  |  |  | 2018-04-26 | Erdgas | 0.75 | 0.75 | Westnetz GmbH |  | Niederspannung | 19 | 0.75
VORL4425 | 2018-09-05 |  | 76829 | Landau | Südliche Weinstraße | Rheinland-Pfalz |  |  |  |  | 2018-07-24 | Erdgas | 0.9 | 0.75 | EnergieSüdwest AG |  | Niederspannung | 1 | 0.75
VORL4369 | 2018-09-06 |  | 49401 | Damme | Vechta | Niedersachsen |  |  |  |  | 2018-08-28 | Erdgas | 0.75 | 0.75 | Westnetz GmbH |  | Niederspannung | 20 | 0.75
VORL4370 | 2018-09-06 |  | 61239 | Ober-Mörlen | Wetteraukreis | Hessen |  |  |  |  | 2018-08-29 | Erdgas | 1.5 | 1.5 | ovag Netz AG |  | Niederspannung | 0.62 | 1.5
VORL4371 | 2018-09-06 |  | 26243 | Jade | Wesermarsch | Niedersachsen |  |  |  |  | 2018-09-06 | Erdgas | 0.75 | 0.75 | EWE NETZ GmbH |  | Niederspannung | 1 | 0.75
VORL4372 | 2018-09-06 |  | 95152 | Selbitz | Hof | Bayern |  |  |  |  | 2018-03-15 | Erdgas | 5.5 | 5.5 | Bayernwerk Netz GmbH |  | Niederspannung | 15 | 5.5
VORL4373 | 2018-09-06 |  | 31319 | Sehnde | Region Hannover | Niedersachsen |  |  |  |  | 2018-05-18 | Erdgas | 0.75 | 0.75 | Avacon Netz GmbH |  | Niederspannung | 1.1 | 0.75
VORL4374 | 2018-09-06 |  | 64347 | Griesheim | Darmstadt-Dieburg | Hessen |  |  |  |  | 2018-05-17 | Erdgas | 3 | 3 | e-netz Südhessen GmbH & Co. KG |  | Niederspannung | 8 | 3
VORL4378 | 2018-09-06 |  | 55130 | Mainz |  | Rheinland-Pfalz |  |  |  |  | 2017-12-18 | Erdgas | 8.6 | 6 | Mainzer Netze GmbH |  | Niederspannung | 13.5 | 6
VORL4379 | 2018-09-06 |  | 20257 | Hamburg |  | Hamburg |  |  |  |  | 2018-09-05 | Erdgas | 16 | 16 | Stromnetz Hamburg GmbH | Netzbetreiber | Niederspannung | 36.7 | 16
VORL4380 | 2018-09-06 |  | 66663 | Merzig | Merzig-Wadern | Saarland |  |  |  |  | 2017-10-04 | Erdgas | 12 | 12 | Netzwerke Merzig GmbH |  | Niederspannung | 27.5 | 12
VORL4381 | 2018-09-06 |  | 76229 | Karlsruhe |  | Baden-Württemberg |  |  |  |  | 2018-09-05 | Erdgas | 0.75 | 0.75 | Stadtwerke Karlsruhe Netzservice GmbH |  | Niederspannung | 0.75 | 0.75
VORL4391 | 2018-09-06 |  | 33397 | Rietberg | Gütersloh | Nordrhein-Westfalen |  |  |  |  | 2018-07-24 | Erdgas | 1 | 1 | Westnetz GmbH |  | Niederspannung | 5.3 | 1
VORL4405 | 2018-09-06 |  | 6179 | Zscherben | Saalekreis | Sachsen-Anhalt |  |  |  |  | 2018-08-01 | Erdgas | 0.75 | 0.75 | Mitteldeutsche Netzgesellschaft mbH (MITNETZ STROM) |  | Niederspannung | 1.1 | 0.75
VORL4477 | 2018-09-06 |  | 74547 | Untermünkheim | Schwäbisch Hall | Baden-Württemberg |  |  |  |  | 2018-08-15 | Heizöl | 5.3 | 5.3 | Netze BW GmbH |  | Niederspannung | 11.7 | 5.3
VORL4393 | 2018-09-07 |  | 94152 | Neuhaus am Inn | Passau | Bayern |  |  |  |  | 2017-12-14 | Erdgas | 6 | 6 | Bayernwerk Netz GmbH |  | Niederspannung | 13.5 | 6
VORL4393 | 2018-09-07 |  | 56412 | Niederelbert | Montabaur | Rheinland-Pfalz |  |  |  |  | 2018-09-07 | Erdgas | 0.75 | 0.75 | Energienetze Mittelrhein GmbH |  | Niederspannung | 1 | 0.785
VORL4394 | 2018-09-07 |  | 42781 | Haan | Mettmann | Nordrhein-Westfalen |  |  |  |  | 2018-08-02 | Erdgas | 0.75 | 0.75 | Westnetz GmbH |  | Niederspannung | 0.9 | 0.75
VORL4396 | 2018-09-07 | Bornaer Str. 192 | 9114 | Chemnitz |  | Sachsen |  |  |  |  | 2018-08-15 | Erdgas | 52 | 50 | inetz GmbH | Dritte | Niederspannung | 95 | 50
VORL4397 | 2018-09-07 | Raiffeisenstr. 11 | 27330 | Asendorf | Diepholz | Niedersachsen |  |  |  |  | 2018-09-03 | Erdgas | 56 | 50 | Avacon Netz GmbH |  | Mittelspannung/Niederspannung | 84.1 | 50
VORL4398 | 2018-09-07 |  | 89584 | Ehingen | Alb-Donau-Kreis | Baden-Württemberg |  |  |  |  | 2018-03-01 | Erdgas | 6 | 5.6 | EHINGER ENERGIE GmbH & Co. KG |  | Niederspannung | 14.9 | 6
VORL4399 | 2018-09-07 | An den zehn Eichen 50 | 29525 | Uelzen | Uelzen | Niedersachsen |  |  |  |  | 2018-06-05 | Erdgas | 50 | 50 | Stadtwerke Uelzen GmbH |  | Niederspannung | 80 | 50
VORL4400 | 2018-09-07 |  | 65933 | Frankfurt am Main |  | Hessen |  |  |  |  | 2018-09-05 | Erdgas | 6 | 6 | NRM Netzdienste Rhein-Main GmbH |  | Niederspannung | 13.5 | 6
VORL4401 | 2018-09-07 |  | 24852 | Eggebek | Schleswig-Flensburg | Schleswig-Holstein |  |  |  |  | 2018-09-06 | Erdgas | 0.75 | 0.75 | Schleswig-Holstein Netz AG |  | Niederspannung | 1 | 0.75
VORL4402 | 2018-09-07 |  | 90537 | Feucht | Nürnberger Land | Bayern |  |  |  |  | 2018-08-16 | Erdgas | 0.75 | 0.75 | Feuchter Gemeindewerke GmbH |  | Niederspannung | 1 | 0.75
VORL4407 | 2018-09-07 |  | 67069 | Ludwigshafen |  | Rheinland-Pfalz |  |  |  |  | 2018-08-15 | Erdgas | 0.75 | 0.75 | TWL-Verteilnetz GmbH |  | Niederspannung | 1 | 0.75
VORL4408 | 2018-09-07 |  | 94116 | Hutthurm | Passau | Bayern |  |  |  |  | 2017-07-06 | Erdgas | 4.7 | 3 | Bayernwerk Netz GmbH |  | Niederspannung | 9 | 3
VORL4403 | 2018-09-09 |  | 38159 | Vechelde | Peine | Niedersachsen |  |  |  |  | 2018-09-10 | Erdgas | 0.76 | 0.76 | Avacon Netz GmbH |  | Niederspannung | 26 | 0.75
VORL4426 | 2018-09-09 |  | 68623 | Lampertheim | Bergstraße | Hessen |  |  |  |  | 2018-06-14 | Erdgas | 0.75 | 0.75 | EWR Netze GmbH |  | Niederspannung | 1.1 | 0.75
VORL4428 | 2018-09-09 |  | 77654 | Offenburg | Ortenaukreis | Baden-Württemberg |  |  |  |  | 2018-08-29 | Erdgas | 31.9 | 24.5 | Netze Mittelbaden GmbH & Co. KG | Netzbetreiber | Niederspannung | 24.5 | 0.76
VORL4429 | 2018-09-09 |  | 97346 | Iphofen | Kitzingen | Bayern |  |  |  |  | 2018-08-27 | Erdgas | 0.75 | 0.75 | MDN Main-Donau Netzgesellschaft mbH |  | Niederspannung | 31.8 | 0.75
VORL4430 | 2018-09-09 |  | 7356 | Bad Lobenstein | Saale-Orla-Kreis | Thüringen |  |  |  |  | 2018-08-28 | Erdgas | 0.75 | 0.75 | TEN Thüringer Energienetze GmbH & Co. KG |  | Niederspannung | 1.1 | 0.75
VORL4404 | 2018-09-10 | Dachauer Str. 665 | 80995 | München |  | Bayern | Landeshauptstadt München, Ref. f. Gesundheit und Umwelt | 824-U/227.1.1/Dachauer Str. 665 | BImSchG §15 | 2017-10-17 | 2017-11-20 | Erdgas | 1516 | 1516 | SWM Infrastruktur GmbH & Co. KG | Netzbetreiber | Mittelspannung | 1560 | 1516
VORL4424 | 2018-09-10 |  | 30457 | Hannover |  | Niedersachsen |  |  |  |  | 2018-09-05 | Erdgas | 9 | 9 | enercity Netzgesellschaft mbH |  | Niederspannung | 20 | 9
VORL4431 | 2018-09-10 |  | 14052 | Berlin |  | Berlin |  |  |  |  | 2017-11-23 | Erdgas | 11 | 10.76 | Stromnetz Berlin GmbH |  | Niederspannung | 29.4 | 11
VORL4433 | 2018-09-10 | Sigmund-Freud-Str. 27 | 53127 | Bonn |  | Nordrhein-Westfalen |  |  |  |  | 2018-08-23 | Erdgas | 292 | 286 | Bonn-Netz GmbH | Netzbetreiber | Mittelspannung | 332 | 292
VORL4434 | 2018-09-10 | Lameystr. 1a | 79108 | Freiburg im Breisgau |  | Baden-Württemberg |  |  |  |  | 2018-11-01 | Erdgas | 33 | 32.945 | Netze BW GmbH | Dritte | Mittelspannung | 74 | 33
VORL4435 | 2018-09-10 |  | 26209 | Hatten | Oldenburg | Niedersachsen |  |  |  |  | 2018-07-30 | Erdgas | 0.75 | 0.75 | EWE NETZ GmbH |  | Niederspannung | 1 | 0.75
VORL4436 | 2018-09-10 | Humboldstraße 5 | 67360 | Lingenfeld | Germersheim | Rheinland-Pfalz |  |  |  |  | 2018-09-06 | Erdgas | 51 | 50 | Pfalzwerke Netz AG |  | Niederspannung | 92 | 50
VORL4437 | 2018-09-10 |  | 1139 | Dresden |  | Sachsen |  |  |  |  | 2018-08-29 | Erdgas | 0.75 | 0.75 | DREWAG NETZ GmbH |  | Niederspannung | 1 | 0.75
VORL4439 | 2018-09-10 | Wandlitzer Chaussee 116 | 16321 | Bernau | Barnim | Brandenburg | Amt für Immissionsschutz Schwedt (Oder) | Nr. 20.002.00/93 | BImSchG §15 | 1993-06-24 | 2017-12-20 | Erdgas | 365 | 365 | Stadtwerke Bernau GmbH |  | Niederspannung | 478 | 365
VORL4440 | 2018-09-10 |  | 64546 | Mörfelden-Walldorf | Groß-Gerau | Hessen |  |  |  |  | 2017-11-13 | Erdgas | 6 | 6 | e-netz Südhessen GmbH & Co. KG |  | Niederspannung | 13.5 | 6
VORL4411 | 2018-09-11 |  | 32547 | Bad Oeynhausen | Minden-Lübbecke | Nordrhein-Westfalen |  |  |  |  | 2017-11-27 | Erdgas | 1 | 1 | Westfalen Weser Netz GmbH |  | Niederspannung | 5.6 | 1
VORL4412 | 2018-09-11 |  | 33649 | Bielefeld | Bielefeld | Nordrhein-Westfalen |  |  |  |  | 2018-02-09 | Erdgas | 4.7 | 4.6 | SWB Netz GmbH |  | Niederspannung | 12.5 | 4.6
VORL4413 | 2018-09-11 |  | 15738 | Zeuthen | Dahme-Spreewald | Brandenburg |  |  |  |  | 2018-08-27 | Erdgas | 0.75 | 0.75 | E.DIS Netz GmbH |  | Niederspannung | 1 | 0.75
VORL4414 | 2018-09-11 |  | 30880 | Laatzen | Region Hannover | Niedersachsen |  |  |  |  | 2018-08-29 | Erdgas | 1.5 | 1.5 | Avacon Netz GmbH |  | Niederspannung | 0.62 | 1.5
VORL4415 | 2018-09-11 |  | 30880 | Laatzen | Region Hannover | Niedersachsen |  |  |  |  | 2018-08-29 | Erdgas | 1.5 | 1.5 | Avacon Netz GmbH |  | Niederspannung | 0.62 | 1.5
VORL4416 | 2018-09-11 |  | 51429 | Bergisch Gladbach | Rheinisch-Bergischer-Kreis | Nordrhein-Westfalen |  |  |  |  | 2018-08-15 | Erdgas | 6.3 | 5.5 | RNG Rheinische Netz Gesellschaft mbH |  | Niederspannung | 14.7 | 5.5
VORL4417 | 2018-09-11 |  | 86199 | Augsburg | Augsburg | Bayern |  |  |  |  | 2018-09-01 | Erdgas | 0.75 | 0.75 | Netze Augsburg GmbH |  | Niederspannung | 1.1 | 0.75
VORL4418 | 2018-09-11 |  | 86199 | Augsburg | Augsburg | Bayern |  |  |  |  | 2018-07-01 | Erdgas | 0.75 | 0.75 | Netze Augsburg GmbH |  | Niederspannung | 1.1 | 0.75
VORL4419 | 2018-09-11 |  | 67126 | Hochdorf-Assenheim | Rhein-Pfalz-Kreis | Rheinland-Pfalz |  |  |  |  | 2018-09-10 | Erdgas | 0.75 | 0.75 | Thüga Energienetze GmbH |  | Niederspannung | 1 | 0.75
VORL4420 | 2018-09-11 |  | 53424 | Remagen | Ahrweiler | Rheinland-Pfalz |  |  |  |  | 2018-09-06 | Erdgas | 0.75 | 0.75 | Westnetz GmbH |  | Niederspannung | 1 | 0.75
VORL4422 | 2018-09-11 |  | 37081 | Göttingen |  | Niedersachsen |  |  |  |  | 2018-08-07 | Erdgas | 5.5 | 5.5 | EnergieNetz Mitte GmbH |  | Niederspannung | 14.7 | 5.5
VORL4423 | 2018-09-11 |  | 37191 | Katlenburg | Northeim | Niedersachsen |  |  |  |  | 2018-08-13 | Erdgas | 0.75 | 0.75 | Harz Energie Netz GmbH |  | Niederspannung | 1.1 | 0.75
VORL4441 | 2018-09-11 |  | 99091 | Erfurt |  | Thüringen |  |  |  |  | 2018-09-18 | Erdgas | 0.75 | 0.75 | Stadtwerke Erfurt |  | Niederspannung | 1 | 0.75
VORL4442 | 2018-09-11 | Spitalstraße 25 | 79539 | Lörrach | Lörrach | Baden-Württemberg | Landratsamt Lörrach | 106.11 | BImSchG §15 | 2018-04-05 | 2018-09-05 | Erdgas | 140 | 140 | ED Netze GmbH | Netzbetreiber | Niederspannung | 207 | 140
VORL4443 | 2018-09-12 | Schillerstr. 8 | 94072 | Bad Füssing | Passau | Bayern |  |  |  |  | 2018-06-26 | Erdgas | 33 | 33 | Bayernwerk Netz GmbH |  | Niederspannung | 73.4 | 33
VORL4444 | 2018-09-12 |  | 66871 | Thallichtenberg | Kusel | Rheinland-Pfalz |  |  |  |  | 2018-09-10 | Erdgas | 0.75 | 0.75 | Westnetz GmbH |  | Niederspannung | 1.1 | 0.75
VORL4445 | 2018-09-12 |  | 41464 | Neuss | Rhein-Kreis Neuss | Nordrhein-Westfalen |  |  |  |  | 2018-08-31 | Erdgas | 0.75 | 0.75 | Westnetz GmbH |  | Niederspannung | 1 | 0.75
VORL4446 | 2018-09-12 |  | 49565 | Bramsche | Osnabrück | Niedersachsen |  |  |  |  | 2018-08-30 | Erdgas | 6.2 | 5.5 | Stadtwerke Bramsche GmbH |  | Niederspannung | 14.7 | 5.5
VORL4447 | 2018-09-12 |  | 55127 | Mainz |  | Rheinland-Pfalz |  |  |  |  | 2018-09-10 | Erdgas | 6 | 6 | Mainzer Netze GmbH |  | Niederspannung | 13.5 | 6
VORL4448 | 2018-09-12 |  | 30926 | Seelze | Region Hannover | Niedersachsen |  |  |  |  | 2018-09-12 | Flüssiggas | 16 | 16 | Avacon Netz GmbH |  | Niederspannung | 37.8 | 16
VORL4449 | 2018-09-12 | Max-Josef-Metzger-Weg 7 | 78467 | Konstanz | Konstanz | Baden-Württemberg |  |  |  |  | 2018-09-04 | Erdgas | 50 | 50 | Stadtwerke Konstanz GmbH |  | Niederspannung | 92 | 50
VORL4450 | 2018-09-12 |  | 9123 | Chemnitz |  | Sachsen |  |  |  |  | 2018-08-27 | Erdgas | 5.5 | 5.41 | Mitteldeutsche Netzgesellschaft mbH (MITNETZ STROM) |  | Niederspannung | 14.7 | 5.5
VORL4451 | 2018-09-12 |  | 22869 | Schenefeld | Pinneberg | Schleswig-Holstein |  |  |  |  | 2018-08-23 | Erdgas | 0.75 | 0.75 | Schleswig-Holstein Netz AG |  | Niederspannung | 1 | 0.75
VORL4452 | 2018-09-12 |  | 98634 | Wasungen | Schmalkalden-Meiningen | Thüringen |  |  |  |  | 2018-09-11 | Erdgas | 0.75 | 0.75 | TEN Thüringer Energienetze GmbH & Co. KG |  | Niederspannung | 1 | 0.75
VORL4476 | 2018-09-12 |  | 74343 | Sachsenheim | Ludwigsburg | Baden-Württemberg |  |  |  |  | 2018-06-19 | Erdgas | 1.1 | 1 | Netze BW GmbH |  | Niederspannung | 5.7 | 1.1
VORL4531 | 2018-09-12 |  | 88416 | Biberach |  | Baden-Württemberg |  |  |  |  | 2018-08-24 | Erdgas | 0.75 | 0.75 | Netze BW GmbH | Netzbetreiber | Niederspannung | 1 | 0.75
VORL4453 | 2018-09-13 |  | 42853 | Remscheid |  | Nordrhein-Westfalen |  |  |  |  | 2018-08-16 | Erdgas | 5.5 | 5.5 | EWR | EWR GmbH | Niederspannung | 14.3 | 5.5
VORL4454 | 2018-09-13 |  | 2827 | Görlitz |  | Sachsen |  |  |  |  | 2018-09-11 | Erdgas | 0.75 | 0.75 | Stadtwerke Görlitz AG |  | Niederspannung | 1 | 0.75
VORL4461 | 2018-09-13 | Epiphanienweg 1 | 33739 | Bielefeld |  | Nordrhein-Westfalen |  |  |  |  | 2018-09-05 | Erdgas | 142 | 140 | SWB Netz GmbH | Netzbetreiber | Niederspannung | 216 | 142
VORL4462 | 2018-09-13 | Steinbeisstr. 2 | 73433 | Aalen | Ostalbkreis | Baden-Württemberg |  |  |  |  | 2018-08-29 | Erdgas | 50 | 50 | Stadtwerke Aalen GmbH | Dritte | Mittelspannung/Niederspannung | 84 | 50
VORL4463 | 2018-09-13 | Paderborner Str. 7 | 33154 | Salzkotten | Paderborn | Nordrhein-Westfalen |  |  |  |  | 2018-08-21 | Erdgas | 50 | 50 | Westfalen Weser Netz GmbH | Dritte | Mittelspannung/Niederspannung | 92 | 50
VORL4464 | 2018-09-13 | Falltorstr. 18 | 74193 | Schwaigern | Heilbronn | Baden-Württemberg |  |  |  |  | 2018-09-04 | Erdgas | 51 | 50 | Netze BW GmbH |  | Niederspannung | 92 | 50
VORL4465 | 2018-09-13 |  | 17166 | Teterow | Landkreis Rostock | Mecklenburg-Vorpommern |  |  |  |  | 2018-07-30 | Erdgas | 6 | 6 | Stadtwerke Teterow GmbH | Netzbetreiber | Niederspannung | 15 | 6
VORL4466 | 2018-09-13 |  | 59889 | Eslohe | Hochsauerlandkreis | Nordrhein-Westfalen |  |  |  |  | 2018-09-04 | Erdgas | 6.3 | 5.6 | Westnetz GmbH |  | Niederspannung | 14.7 | 5.6
VORL4467 | 2018-09-13 |  | 73265 | Dettingen | Esslingen | Baden-Württemberg |  |  |  |  | 2018-09-13 | Erdgas | 0.75 | 0.75 | Netze BW GmbH |  | Niederspannung | 1 | 0.75
VORL4645 | 2018-09-13 |  | 48308 | Senden | Coesfeld | Nordrhein-Westfalen |  |  |  |  | 2018-08-15 | Heizöl | 5.3 | 5.3 | Westnetz GmbH |  | Niederspannung | 11.7 | 5.3
VORL4455 | 2018-09-14 |  | 63571 | Gelnhausen | Main-Kinzig-Kreis | Hessen |  |  |  |  | 2018-08-22 | Erdgas | 0.75 | 0.75 | EnergieNetz Mitte GmbH |  | Niederspannung | 1 | 0.75
VORL4456 | 2018-09-14 |  | 41748 | Viersen | Viersen | Nordrhein-Westfalen |  |  |  |  | 2018-09-11 | Erdgas | 0.75 | 0.75 | NEW Netz GmbH |  | Niederspannung | 1 | 0.75
VORL4457 | 2018-09-14 |  | 96450 | Coburg | Coburg | Bayern |  |  |  |  | 2018-04-24 | Erdgas | 5.5 | 5.5 | SÜC Energie und H²O GmbH |  | Niederspannung | 14.7 | 5.5
VORL4458 | 2018-09-14 |  | 6636 | Laucha an der Unstrut | Burgenlandkreis | Sachsen-Anhalt |  |  |  |  | 2018-09-11 | Flüssiggas | 0.93 | 0.93 | Mitteldeutsche Netzgesellschaft mbH (MITNETZ STROM) |  | Niederspannung | 5.7 | 0.93
VORL4459 | 2018-09-14 |  | 23999 | Insel Poel | Nordwestmecklenburg | Mecklenburg-Vorpommern |  |  |  |  | 2017-12-13 | Erdgas | 16 | 16 | E.DIS Netz GmbH |  | Niederspannung | 37.5 | 16
VORL4460 | 2018-09-14 |  | 23999 | Insel Poel | Nordwestmecklenburg | Mecklenburg-Vorpommern |  |  |  |  | 2017-12-13 | Erdgas | 5.5 | 5.5 | E.DIS Netz GmbH |  | Niederspannung | 14.7 | 5.5
VORL4468 | 2018-09-14 |  | 61130 | Nidderau | Main-Kinzig-Kreis | Hessen |  |  |  |  | 2018-09-12 | Erdgas | 2.12 | 1.5 | ovag Netz AG | Dritte | Niederspannung | 0.62 | 1.5
VORL4469 | 2018-09-14 |  | 84137 | Vilsbiburg | Landshut | Bayern |  |  |  |  | 2018-09-04 | Erdgas | 15 | 15 | Stadtwerke Vilsbiburg |  | Niederspannung | 31 | 15
VORL4470 | 2018-09-14 |  | 90765 | Fürth |  | Bayern |  |  |  |  | 2018-09-13 | Erdgas | 5.5 | 5.41 | infra fürth gmbh |  | Niederspannung | 14.7 | 5.5
VORL4471 | 2018-09-14 |  | 24626 | Groß Kummerfeld | Segeberg | Schleswig-Holstein |  |  |  |  | 2018-02-01 | Erdgas | 1 | 1 | Schleswig-Holstein Netz AG |  | Niederspannung | 25 | 1
VORL4472 | 2018-09-14 |  | 45711 | Datteln | Recklinghausen | Nordrhein-Westfalen |  |  |  |  | 2018-09-10 | Erdgas | 0.75 | 0.75 | Westnetz GmbH |  | Niederspannung | 1 | 0.75
VORL4474 | 2018-09-14 | Dr. Josef-Ströder-Straße 25 | 53913 | Swisttal-Mömerzheim | Rhein-Sieg-Kreis | Nordrhein-Westfalen |  |  |  |  | 2018-09-11 | Flüssiggas | 52 | 50 | Westnetz GmbH |  | Niederspannung | 95 | 50
VORL4483 | 2018-09-15 |  | 41542 | Dormagen | Neuss | Nordrhein-Westfalen |  |  |  |  | 2018-05-18 | Erdgas | 0.93 | 0.93 | RNG Rheinische Netz Gesellschaft mbH |  | Niederspannung | 24.6 | 0.93
VORL4473 | 2018-09-16 |  | 83410 | Laufen | Berchtesgadener Land | Bayern |  |  |  |  | 2017-07-15 | Flüssiggas | 4.7 | 4.7 | Bayernwerk Netz GmbH |  | Niederspannung | 12.4 | 4.7
VORL4475 | 2018-09-16 | Speyrerstr. 4-6 | 76846 | Hauenstein | Südwestpfalz | Rheinland-Pfalz |  |  |  |  | 2018-05-12 | Erdgas | 75 | 50 | PFALZWERKE AKTIENGESELLSCHAFT |  | Niederspannung | 108 | 50
VORL4484 | 2018-09-16 |  | 78604 | Rietheim-Weilheim | Tuttlingen | Baden-Württemberg |  |  |  |  | 2018-09-14 | Erdgas | 0.75 | 0.75 | Stadtwerke Tuttlingen GmbH |  | Niederspannung | 1 | 0.75
VORL4478 | 2018-09-17 |  | 73770 | Denkendorf | Esslingen | Baden-Württemberg |  |  |  |  | 2018-09-03 | Erdgas | 16 | 16 | Netze BW GmbH |  | Niederspannung | 38 | 16
VORL4479 | 2018-09-17 | Bonhoefferweg 1 | 16321 | Lobetal | Barnim | Brandenburg |  |  |  |  | 2017-10-26 | Erdgas | 50 | 49.5 | Stadtwerke Bernau GmbH |  | Niederspannung | 100 | 49.5
VORL4480 | 2018-09-17 |  | 26871 | Papenburg | Emsland | Niedersachsen |  |  |  |  | 2018-06-14 | Erdgas | 0.75 | 0.75 | EWE NETZ GmbH |  | Niederspannung | 1 | 0.75
VORL4481 | 2018-09-17 | Hanfbachstr. 30 | 71696 | Möglingen | Ludwigsburg | Baden-Württemberg |  |  |  |  | 2018-07-26 | Erdgas | 51 | 50 | Syna GmbH |  | Niederspannung | 92 | 50
VORL4482 | 2018-09-17 |  | 82205 | Gilching | Starnberg | Bayern |  |  |  |  | 2017-09-04 | Erdgas | 8.5 | 8.5 | Bayernwerk Netz GmbH |  | Niederspannung | 16 | 8.5
VORL4485 | 2018-09-17 |  | 76698 | Ubstadt-Weiher | Karlsruhe | Baden-Württemberg |  |  |  |  | 2018-08-23 | Erdgas | 0.75 | 0.75 | Netze BW GmbH |  | Niederspannung | 1 | 0.75
VORL4486 | 2018-09-17 | Dobbiner Str. 7a | 18292 | Krakow am See | Rostock | Mecklenburg-Vorpommern |  |  |  |  | 2018-03-08 | Erdgas | 49.5 | 48.92 | WEMAG Netz GmbH |  | Mittelspannung/Niederspannung | 100 | 48.92
VORL4487 | 2018-09-17 |  | 88422 | Bad Buchau | Biberach | Baden-Württemberg |  |  |  |  | 2018-08-08 | Erdgas | 5.5 | 5.5 | Netze BW GmbH |  | Niederspannung | 14.7 | 5.5
VORL4488 | 2018-09-17 |  | 18292 | Krakow am See | Rostock | Mecklenburg-Vorpommern |  |  |  |  | 2018-01-30 | Erdgas | 20 | 19.92 | WEMAG Netz GmbH |  | Mittelspannung/Niederspannung | 42.2 | 19.92
VORL4520 | 2018-09-17 |  | 38685 | Langelsheim | Goslar | Niedersachsen |  |  |  |  | 2018-11-15 | Erdgas | 0.75 | 0.75 | Avacon Netz GmbH |  | Niederspannung | 1 | 0.75
VORL4521 | 2018-09-17 |  | 26842 | Ostrhauderfehn | Leer | Niedersachsen |  |  |  |  | 2018-09-17 | Erdgas | 0.75 | 0.75 | EWE NETZ GmbH |  | Niederspannung | 1 | 0.75
VORL4522 | 2018-09-17 |  | 58239 | Schwerte | Unna | Nordrhein-Westfalen |  |  |  |  | 2018-09-11 | Erdgas | 0.75 | 0.75 | Stadtwerke Schwerte GmbH |  | Niederspannung | 1 | 0.75
VORL4523 | 2018-09-17 |  | 71332 | Waiblingen | Rems-Murr-Kreis | Baden-Württemberg |  |  |  |  | 2018-08-30 | Erdgas | 20 | 19.4 | Stadtwerke Waiblingen GmbH | Dritte | Niederspannung | 44 | 20
VORL4489 | 2018-09-18 |  | 24119 | Kronshagen | Rendsburg-Eckernförde | Schleswig-Holstein |  |  |  |  | 2018-08-21 | Erdgas | 4.77 | 4.77 | Versorgungsbetriebe Kronshagen GmbH |  | Niederspannung | 12.5 | 4.77
VORL4490 | 2018-09-18 |  | 92637 | Weiden i.d.OPf. |  | Bayern |  |  |  |  | 2018-09-13 | Erdgas | 8.5 | 8.35 | Bayernwerk Netz GmbH |  | Niederspannung | 20 | 8.5
VORL4505 | 2018-09-18 |  | 88319 | Aitrach | Ravensburg | Baden-Württemberg |  |  |  |  | 2018-03-22 | Erdgas | 1 | 0.75 | Netze BW GmbH |  | Niederspannung | 1 | 0.75
VORL4509 | 2018-09-18 |  | 63928 | Eichenbühl | Miltenberg | Bayern |  |  |  |  | 2018-08-29 | Erdgas | 0.75 | 0.75 | Bayernwerk Netz GmbH |  | Niederspannung | 1 | 0.75
VORL4510 | 2018-09-18 |  | 28865 | Lilienthal | Osterholz | Niedersachsen |  |  |  |  | 2018-09-06 | Erdgas | 0.75 | 0.75 | Osterholzer Stadtwerke GmbH & Co. KG |  | Niederspannung | 1 | 0.75
VORL4511 | 2018-09-18 |  | 83224 | Grassau | Traunstein | Bayern |  |  |  |  | 2017-09-13 | Flüssiggas | 4.7 | 4.7 | Bayernwerk Netz GmbH |  | Niederspannung | 13.8 | 4.7
VORL4512 | 2018-09-18 |  | 1705 | Freital | Sächsische Schweiz-Osterzgebirge | Sachsen |  |  |  |  | 2017-10-17 | Erdgas | 6 | 5.965 | FREITALER STROM+GAS GMBH |  | Niederspannung | 12.2 | 5.965
VORL4513 | 2018-09-18 | Dresdner Str. 44 | 1705 | Freital | Sächsische Schweiz-Osterzgebirge | Sachsen |  |  |  |  | 2018-04-13 | Erdgas | 70 | 68.1 | FREITALER STROM+GAS GMBH |  | Niederspannung | 115 | 68.1
VORL4514 | 2018-09-18 |  | 1705 | Freital | Sächsische Schweiz-Osterzgebirge | Sachsen |  |  |  |  | 2018-03-21 | Erdgas | 4.7 | 4.7 | FREITALER STROM+GAS GMBH |  | Niederspannung | 12.5 | 4.7
VORL4515 | 2018-09-18 | Robert-Bosch-Str.10 | 71069 | Sindelfingen-Darmsheim | Böblingen | Baden-Württemberg |  |  |  |  | 2018-08-30 | Erdgas | 114 | 112 | Stadtwerke Sindelfingen GmbH | Netzbetreiber | Mittelspannung/Niederspannung | 236 | 112
VORL4516 | 2018-09-18 |  | 94481 | Grafenau | Freyung-Grafenau | Bayern |  |  |  |  | 2017-11-03 | Flüssiggas | 5.5 | 5.4 | Bayernwerk Netz GmbH |  | Niederspannung | 14.3 | 5.5
VORL4517 | 2018-09-18 |  | 24620 | Bönebüttel | Plön | Schleswig-Holstein |  |  |  |  | 2018-03-01 | Erdgas | 0.75 | 0.75 | Schleswig-Holstein Netz AG |  | Niederspannung | 1.1 | 0.75
VORL4518 | 2018-09-18 |  | 35305 | Grünberg | Gießen | Hessen |  |  |  |  | 2018-04-24 | Erdgas | 20 | 20 | ovag Netz AG |  | Niederspannung | 47.5 | 20
VORL4519 | 2018-09-18 |  | 54662 | Speicher | Bitburg-Prüm | Rheinland-Pfalz |  |  |  |  | 2018-09-17 | Flüssiggas | 0.93 | 0.93 | Westnetz GmbH |  | Niederspannung | 5.7 | 0.93
VORL4553 | 2018-09-18 |  | 59846 | Sundern | Hochsauerlandkreis | Nordrhein-Westfalen |  |  |  |  | 2018-09-14 | Erdgas | 0.75 | 0.75 | Westnetz GmbH |  | Niederspannung | 1 | 0.75
VORL4491 | 2018-09-19 |  | 54584 | Gönnersdorf | Vulkaneifel | Rheinland-Pfalz |  |  |  |  | 2018-09-17 | Erdgas | 0.75 | 0.75 | Westnetz GmbH |  | Niederspannung | 1 | 0.75
VORL4492 | 2018-09-19 |  | 56170 | Bendorf | Mayen-Koblenz | Rheinland-Pfalz |  |  |  |  | 2018-09-06 | Erdgas | 0.75 | 0.75 | Energienetze Mittelrhein GmbH |  | Niederspannung | 1 | 0.75
VORL4493 | 2018-09-19 |  | 44149 | Dortmund |  | Nordrhein-Westfalen |  |  |  |  | 2018-09-03 | Erdgas | 0.75 | 0.75 | Dortmunder Netz GmbH |  | Niederspannung | 1 | 0.75
VORL4494 | 2018-09-19 |  | 59439 | Holzwickede | Unna | Nordrhein-Westfalen |  |  |  |  | 2018-09-12 | Erdgas | 0.75 | 0.75 | Westnetz GmbH |  | Niederspannung | 1 | 0.75
VORL4495 | 2018-09-19 |  | 37077 | Göttingen | Göttingen | Niedersachsen |  |  |  |  | 2018-09-17 | Erdgas | 16 | 15.5 | EnergieNetz Mitte GmbH |  | Niederspannung | 37.9 | 16
VORL4496 | 2018-09-19 |  | 14552 | Michendorf | Potsdam-Mittelmark | Brandenburg |  |  |  |  | 2018-08-29 | Erdgas | 20 | 20 | E.DIS Netz GmbH |  | Niederspannung | 43 | 20
VORL4506 | 2018-09-19 | Berkenstr. 14 | 71088 | Holzgerlingen | Böblingen | Baden-Württemberg |  |  |  |  | 2018-08-07 | Erdgas | 50.5 | 49.5 | Netze BW GmbH |  | Mittelspannung/Niederspannung | 91.3 | 49.5
VORL4507 | 2018-09-19 |  | 26160 | Bad Zwischenahn | Ammerland | Niedersachsen |  |  |  |  | 2018-09-12 | Erdgas | 22.9 | 22 | EWE ERNEUERBARE ENERGIEN GmbH |  | Niederspannung | 51.3 | 22
VORL4508 | 2018-09-19 |  | 99441 | Magdala | Weimarer Land | Thüringen |  |  |  |  | 2018-09-19 | Erdgas | 0.75 | 0.75 | Stadtwerke Jena Netze GmbH |  | Niederspannung | 1 | 0.75
VORL4497 | 2018-09-20 |  | 79348 | Freiamt | Emmendingen | Baden-Württemberg |  |  |  |  | 2018-07-28 | Erdgas | 1.1 | 0.95 | EnBW Energie Baden-Württemberg AG |  | Niederspannung | 5.8 | 1.1
VORL4498 | 2018-09-20 |  | 27419 | Sittensen | Rotenburg (Wümme) | Niedersachsen |  |  |  |  | 2018-09-07 | Erdgas | 5.5 | 5.5 | EWE NETZ GmbH |  | Niederspannung | 14.8 | 5.5
VORL4499 | 2018-09-20 |  | 79862 | Höchenschwand | Waldshut | Baden-Württemberg |  |  |  |  | 2018-09-13 | Erdgas | 5.5 | 5.38 | ED Netze GmbH |  | Niederspannung | 14.8 | 5.5
VORL4500 | 2018-09-20 |  | 79194 | Gundelfingen | Breisgau-Hochschwarzwald | Baden-Württemberg |  |  |  |  | 2018-09-13 | Erdgas | 5.5 | 5.38 | Gemeindewerke Gundelfingen GmbH |  | Niederspannung | 14.8 | 5.5
VORL4501 | 2018-09-20 |  | 79102 | Freiburg im Breisgau |  | Baden-Württemberg |  |  |  |  | 2018-09-18 | Erdgas | 5.5 | 5.38 | bnNETZE GmbH |  | Niederspannung | 14.8 | 5.5
VORL4502 | 2018-09-20 |  | 68519 | Viernheim | Bergstraße | Hessen |  |  |  |  | 2018-09-17 | Erdgas | 5.5 | 5.5 | Stadtwerke Viernheim Netz GmbH |  | Niederspannung | 14.7 | 5.5
VORL4503 | 2018-09-20 |  | 44149 | Dortmund |  | Nordrhein-Westfalen |  |  |  |  | 2018-08-23 | Erdgas | 0.75 | 0.75 | Dortmunder Netz GmbH |  | Niederspannung | 1.2 | 0.75
VORL4524 | 2018-09-20 |  | 82346 | Andechs | Starnberg | Bayern |  |  |  |  | 2018-09-10 | Erdgas | 20.2 | 20 | Bayernwerk Netz GmbH | Netzbetreiber | Niederspannung | 47 | 20
VORL4525 | 2018-09-20 |  | 39112 | Magdeburg |  | Sachsen-Anhalt |  |  |  |  | 2018-08-23 | Erdgas | 6 | 6 | Netze Magdeburg GmbH | Netzbetreiber | Niederspannung | 13.5 | 6
VORL4526 | 2018-09-20 |  | 39114 | Magdeburg |  | Sachsen-Anhalt |  |  |  |  | 2018-08-23 | Erdgas | 6 | 6 | Netze Magdeburg GmbH | Netzbetreiber | Niederspannung | 13.5 | 6
VORL4527 | 2018-09-20 |  | 39106 | Magdeburg |  | Sachsen-Anhalt |  |  |  |  | 2018-08-23 | Erdgas | 6 | 6 | Netze Magdeburg GmbH | Netzbetreiber | Niederspannung | 13.5 | 6
VORL4528 | 2018-09-20 |  | 39108 | Magdeburg |  | Sachsen-Anhalt |  |  |  |  | 2018-08-21 | Erdgas | 6 | 6 | Netze Magdeburg GmbH | Netzbetreiber | Niederspannung | 13.5 | 6
VORL4529 | 2018-09-20 |  | 39122 | Magdeburg |  | Sachsen-Anhalt |  |  |  |  | 2018-08-23 | Erdgas | 6 | 6 | Netze Magdeburg GmbH | Netzbetreiber | Niederspannung | 13.5 | 6
VORL4530 | 2018-09-20 |  | 82205 | Gilching | Starnberg | Bayern |  |  |  |  | 2018-09-11 | Erdgas | 20 | 19.5 | Bayernwerk Netz GmbH |  | Mittelspannung/Niederspannung | 44 | 20
VORL4532 | 2018-09-20 |  | 72488 | Sigmaringen |  | Baden-Württemberg |  |  |  |  | 2018-09-14 | Erdgas | 16 | 16 | Stadtwerke Sigmaringen | Dritte | Niederspannung | 35.3 | 16
VORL4504 | 2018-09-21 |  | 22609 | Hamburg |  | Hamburg |  |  |  |  | 2018-01-01 | Erdgas | 5.6 | 5.5 | Stromnetz Hamburg GmbH |  | Niederspannung | 14.7 | 5.5
VORL4533 | 2018-09-21 |  | 88045 | Friedrichshafen | Bodenseekreis | Baden-Württemberg |  |  |  |  | 2018-09-11 | Erdgas | 30 | 30 | Stadtwerk am See GmbH & Co. KG |  | Niederspannung | 57.3 | 30
VORL4534 | 2018-09-21 |  | 22523 | Hamburg |  | Hamburg |  |  |  |  | 2018-08-30 | Erdgas | 7.5 | 7.5 | Stromnetz Hamburg GmbH |  | Niederspannung | 23 | 7.5
VORL4535 | 2018-09-21 | Flur Nr. 28 Gem. Sack | 90765 | Fürth |  | Bayern |  |  |  |  | 2018-08-27 | Erdgas | 33 | 33 | infra fürth gmbh |  | Niederspannung | 73.4 | 33
VORL4536 | 2018-09-21 |  | 93158 | Teublitz | Schwandorf | Bayern |  |  |  |  | 2017-12-18 | Erdgas | 0.75 | 0.75 | Bayernwerk Netz GmbH |  | Niederspannung | 1 | 0.75
VORL4537 | 2018-09-21 |  | 63839 | Kleinwallstadt | Miltenberg | Bayern |  |  |  |  | 2018-09-17 | Erdgas | 0.75 | 0.75 | Bayernwerk Netz GmbH |  | Niederspannung | 1 | 0.75
VORL4540 | 2018-09-21 |  | 89423 | Gundelfingen | Dillingen an der Donau | Bayern |  |  |  |  | 2018-08-23 | Erdgas | 0.75 | 0.75 | Netzgesellschaft Ostwürttemberg DonauRies GmbH |  | Niederspannung | 1 | 0.75
VORL4541 | 2018-09-21 | Parkstr.14 | 73430 | Aalen | Ostalbkreis | Baden-Württemberg |  |  |  |  | 2018-09-19 | Erdgas | 50 | 48.956 | Stadtwerke Aalen GmbH | Dritte | Niederspannung | 84 | 50
VORL4542 | 2018-09-21 |  | 32602 | Vlotho | Herford | Nordrhein-Westfalen |  |  |  |  | 2018-08-09 | Erdgas | 5.5 | 5.5 | Westfalen Weser Netz GmbH |  | Niederspannung | 14.8 | 5.5
VORL4543 | 2018-09-21 |  | 12524 | Berlin |  | Berlin |  |  |  |  | 2018-09-19 | Erdgas | 20 | 20 | Stromnetz Berlin GmbH |  | Niederspannung | 47 | 20
VORL4544 | 2018-09-21 | Sachsenweg 76 | 22455 | Hamburg |  | Hamburg |  |  |  |  | 2017-11-23 | Erdgas | 56 | 50 | Stromnetz Hamburg GmbH |  | Mittelspannung/Niederspannung | 81 | 50
VORL4545 | 2018-09-21 |  | 54662 | Speicher | Bitburg-Prüm | Rheinland-Pfalz |  |  |  |  | 2018-09-14 | Erdgas | 0.75 | 0.75 | Westnetz GmbH |  | Niederspannung | 1 | 0.75
VORL4546 | 2018-09-21 |  | 82515 | Wolfratshausen | Bad Tölz - Wolfratshausen | Bayern |  |  |  |  | 2018-09-18 | Erdgas | 15 | 15 | Bayernwerk Netz GmbH | Netzbetreiber | Niederspannung | 31 | 15
VORL4547 | 2018-09-21 |  | 4159 | Leipzig |  | Sachsen |  |  |  |  | 2018-09-20 | Erdgas | 0.75 | 0.75 | Mitteldeutsche Netzgesellschaft mbH (MITNETZ STROM) |  | Niederspannung | 1 | 0.75
VORL4548 | 2018-09-21 |  | 68789 | St. Leon-Rot | Rhein-Neckar-Kreis | Baden-Württemberg |  |  |  |  | 2018-09-14 | Erdgas | 0.75 | 0.75 | Netze BW GmbH |  | Niederspannung | 1 | 0.75
VORL4549 | 2018-09-21 |  | 33104 | Paderborn | Paderborn | Nordrhein-Westfalen |  |  |  |  | 2017-07-21 | Erdgas | 19.2 | 19 | Westfalen Weser Netz GmbH |  | Niederspannung | 36.1 | 19.2
VORL4550 | 2018-09-21 |  | 95359 | Kasendorf | Kulmbach | Bayern |  |  |  |  | 2018-09-14 | Erdgas | 0.75 | 0.75 | Bayernwerk Netz GmbH |  | Niederspannung | 1.1 | 0.75
VORL4551 | 2018-09-21 |  | 4277 | Leipzig |  | Sachsen |  |  |  |  | 2018-09-18 | Erdgas | 9 | 9 | Netz Leipzig GmbH |  | Niederspannung | 19 | 9
VORL4552 | 2018-09-21 | Thalhamerstr. 12 /14 /16 | 84137 | Vilsbiburg | Landshut | Bayern |  |  |  |  | 2017-11-09 | Erdgas | 50 | 50 | Stadtwerke Vilsbiburg | Netzbetreiber | Niederspannung | 14.9 | 6
VORL4861 | 2018-09-22 |  | 89155 | Erbach | Alb-Donau-Kreis | Baden-Württemberg |  |  |  |  | 2018-09-18 | Erdgas | 0.75 | 0.75 | Netze BW GmbH |  | Niederspannung | 1.1 | 0.75
VORL4554 | 2018-09-23 |  | 59067 | Hamm |  | Nordrhein-Westfalen |  |  |  |  | 2018-09-21 | Erdgas | 0.75 | 0.75 | Energie- und Wasserversorgung Hamm GmbH |  | Niederspannung | 1 | 0.75
VORL4555 | 2018-09-24 |  | 79108 | Freiburg im Breisgau |  | Baden-Württemberg |  |  |  |  | 2018-10-11 | Erdgas | 6 | 6 | bnNETZE GmbH |  | Niederspannung | 14.9 | 6
VORL4556 | 2018-09-24 |  | 85110 | Kipfenberg | Eichstätt | Bayern |  |  |  |  | 2018-09-14 | Erdgas | 0.75 | 0.75 | EVU Markt Kipfenberg |  | Niederspannung | 1.1 | 0.75
VORL4557 | 2018-09-24 |  | 55597 | Gumbsheim | Alzey-Worms | Rheinland-Pfalz |  |  |  |  | 2018-09-06 | Erdgas | 0.6 | 24 | EWR GmbH |  | Niederspannung | 1.1 | 0.75
VORL4558 | 2018-09-24 |  | 35440 | Linden | Gießen | Hessen |  |  |  |  | 2018-09-11 | Erdgas | 19 | 19 | ovag Netz AG |  | Mittelspannung/Niederspannung | 34 | 19
VORL4559 | 2018-09-24 |  | 31655 | Stadthagen | Schaumburg | Niedersachsen |  |  |  |  | 2018-09-10 | Erdgas | 0.75 | 0.75 | Westfalen Weser Netz GmbH | Netzbetreiber | Niederspannung | 1 | 0.75
VORL4560 | 2018-09-24 |  | 1468 | Moritzburg | Meißen | Sachsen |  |  |  |  | 2018-09-24 | Erdgas | 0.75 | 0.75 | ENSO Netz GmbH |  | Niederspannung | 1 | 0.75
VORL4561 | 2018-09-24 |  | 1833 | Dürrröhrsdorf-Dittersbach | Sächsische Schweiz-Osterzgebirge | Sachsen |  |  |  |  | 2018-04-18 | Flüssiggas | 0.93 | 0.93 | ENSO Netz GmbH |  | Niederspannung | 5.7 | 0.93
VORL4562 | 2018-09-24 |  | 39326 | Niedere Börde | Börde | Sachsen-Anhalt |  |  |  |  | 2018-09-14 | Erdgas | 0.75 | 0.75 | Avacon Netz GmbH |  | Niederspannung | 19 | 0.75
VORL4563 | 2018-09-24 |  | 72766 | Reutlingen | Reutlingen | Baden-Württemberg |  |  |  |  | 2018-06-15 | Erdgas | 3 | 3 | FairNetz GmbH |  | Niederspannung | 8 | 3
VORL4564 | 2018-09-24 |  | 31603 | Diepenau | Nienburg / Weser | Niedersachsen |  |  |  |  | 2018-09-20 | Erdgas | 0.75 | 0.75 | Avacon Netz GmbH |  | Niederspannung | 1.1 | 0.75
VORL4565 | 2018-09-25 |  | 27211 | Bassum | Diepholz | Niedersachsen |  |  |  |  | 2018-09-21 | Erdgas | 1.5 | 1.5 | Avacon Netz GmbH |  | Niederspannung | 0.62 | 1.5
VORL4566 | 2018-09-25 |  | 87751 | Heimertingen | Unterallgäu | Bayern |  |  |  |  | 2018-07-25 | Erdgas | 6 | 6 | LEW Verteilnetz GmbH |  | Niederspannung | 13 | 6
VORL4567 | 2018-09-25 |  | 82205 | Gilching | Starnberg | Bayern |  |  |  |  | 2018-09-11 | Erdgas | 20 | 19.5 | Bayernwerk Netz GmbH | Netzbetreiber | Niederspannung | 44 | 20
VORL4568 | 2018-09-25 |  | 23552 | Lübeck |  | Schleswig-Holstein |  |  |  |  | 2018-07-03 | Erdgas | 1 | 1 | Netz Lübeck GmbH |  | Niederspannung | 5.6 | 1
VORL4569 | 2018-09-25 |  | 32189 | Schlangen | Lippe | Nordrhein-Westfalen |  |  |  |  | 2018-08-28 | Erdgas | 15.2 | 15.5 | Westfalen Weser Netz GmbH | Dritte | Niederspannung | 30 | 15.2
VORL4570 | 2018-09-25 | Melatengürtel 123 | 50825 | Köln |  | Nordrhein-Westfalen |  |  |  |  | 2018-08-31 | Erdgas | 30 | 37.5 | RNG Rheinische Netz Gesellschaft mbH | Dritte | Niederspannung | 63.1 | 30
VORL4571 | 2018-09-25 | Gdansker Str. 0 | 23970 | Wismar | Nordwestmecklenburg | Mecklenburg-Vorpommern |  |  |  |  | 2018-09-20 | Erdgas | 367 | 367 | Strom- und Gasnetz Wismar GmbH | Netzbetreiber | Niederspannung | 489 | 367
VORL4572 | 2018-09-25 |  | 32683 | Barntrup | Lippe | Nordrhein-Westfalen |  |  |  |  | 2018-08-20 | Erdgas | 16 | 16 | Westfalen Weser Netz GmbH | Netzbetreiber | Niederspannung | 30 | 16
VORL4573 | 2018-09-25 |  | 79379 | Müllheim | Breisgau-Hochschwarzwald | Baden-Württemberg |  |  |  |  | 2018-09-21 | Erdgas | 0.75 | 0.75 | ED Netze GmbH |  | Niederspannung | 1 | 0.75
VORL4574 | 2018-09-25 |  | 94315 | Straubing |  | Bayern |  |  |  |  | 2018-09-13 | Erdgas | 0.75 | 0.75 | Stadtwerke Straubing Strom und Gasgesellschaft mbH |  | Niederspannung | 1 | 0.75
VORL4575 | 2018-09-25 |  | 51580 | Reichshof | Oberbergischer Kreis | Nordrhein-Westfalen |  |  |  |  | 2018-09-24 | Erdgas | 0.75 | 0.75 | Westnetz GmbH |  | Niederspannung | 1 | 0.75
VORL4576 | 2018-09-25 | Alicestr. 118 | 63263 | Neu-Isenburg | Offenbach | Hessen |  |  |  |  | 2018-09-13 | Erdgas | 280 | 280 | Stadtwerke Neu-Isenburg GmbH | Netzbetreiber/Direktvermarkter | Niederspannung | 414 | 280
VORL4577 | 2018-09-25 |  | 21073 | Hamburg |  | Hamburg |  |  |  |  | 2018-09-19 | Erdgas | 22.9 | 22 | Stromnetz Hamburg GmbH |  | Niederspannung | 51.3 | 22
VORL4578 | 2018-09-25 |  | 57299 | Burbach | Siegen | Nordrhein-Westfalen |  |  |  |  | 2018-08-20 | Erdgas | 1.5 | 1.5 | Westnetz GmbH |  | Niederspannung | 0.6 | 1.5
VORL4579 | 2018-09-25 |  | 60489 | Frankfurt am Main |  | Hessen |  |  |  |  | 2018-09-20 | Erdgas | 5.5 | 5.5 | NRM Netzdienste Rhein-Main GmbH | Dritte | Niederspannung | 14.7 | 5.5
VORL4580 | 2018-09-25 | Prof.-Rüdiger-Bormann-Str. 1 | 95447 | Bayreuth |  | Bayern |  |  |  |  | 2017-09-22 | Erdgas | 238 | 238 | Stadtwerke Bayreuth Energie und Wasser GmbH | Netzbetreiber | Mittelspannung/Niederspannung | 363 | 238
VORL4581 | 2018-09-25 |  | 73773 | Aichwald | Esslingen | Baden-Württemberg |  |  |  |  | 2018-03-26 | Erdgas | 4.7 | 4.7 | Netze BW GmbH |  | Niederspannung | 12.5 | 4.7
VORL4582 | 2018-09-25 |  | 82234 | Weßling | Starnberg | Bayern |  |  |  |  | 2018-09-14 | Erdgas | 5.5 | 5.5 | Bayernwerk Netz GmbH |  | Niederspannung | 14.7 | 5.5
VORL4585 | 2018-09-26 | Rotenbacher Str. 37 | 73479 | Ellwangen | Ostalbkreis | Baden-Württemberg |  |  |  |  | 2018-09-19 | Erdgas | 50.5 | 49.5 | EnBW Energie Baden-Württemberg AG |  | Mittelspannung/Niederspannung | 91.3 | 49.5
VORL4586 | 2018-09-26 |  | 91320 | Ebermannstadt | Forchheim | Bayern |  |  |  |  | 2018-07-16 | Erdgas | 0.7 | 0.7 | Stadtwerke Ebermannstadt Versorgungsbetriebe GmbH |  | Niederspannung | 0.6 | 0.7
VORL4587 | 2018-09-26 | Burgäckerstr. 60 | 75365 | Calw | Calw | Baden-Württemberg |  |  |  |  | 2018-01-17 | Erdgas | 55.6 | 50 | Energie Calw GmbH |  | Niederspannung | 92 | 50
VORL4588 | 2018-09-26 | Kapaunenstraße | 17489 | Greifswald | Vorpommern-Greifswald | Mecklenburg-Vorpommern | Staatliches Amt für Landwirtschaft und Umwelt Vorpommern | Nr.: 1.2.3.1 V-60.116/16-51 | BImSchG §15 | 2016-12-23 | 2018-09-25 | Erdgas | 5320 | 5252 | Stadtwerke Greifswald GmbH | Netzbetreiber | Mittelspannung | 6368 | 5252
VORL4589 | 2018-09-26 |  | 23738 | Lensahn | Ostholstein | Schleswig-Holstein |  |  |  |  | 2018-08-28 | Erdgas | 0.75 | 0.75 | Schleswig-Holstein Netz AG |  | Niederspannung | 1 | 0.75
VORL4591 | 2018-09-26 |  | 21077 | Hamburg-Harburg |  | Hamburg |  |  |  |  | 2018-08-21 | Erdgas | 9 | 8.901 | Stromnetz Hamburg GmbH |  | Niederspannung | 19.2 | 9
VORL4592 | 2018-09-26 |  | 47546 | Kalkar | Kreis Kleve | Nordrhein-Westfalen |  |  |  |  | 2018-09-20 | Erdgas | 0.75 | 0.75 | Westnetz GmbH |  | Niederspannung | 1.1 | 0.75
VORL4593 | 2018-09-26 |  | 49401 | Damme | Vechta | Niedersachsen |  |  |  |  | 2018-10-02 | Erdgas | 0.75 | 0.75 | Westnetz GmbH |  | Niederspannung | 20 | 0.75
VORL4594 | 2018-09-26 |  | 8289 | Schneeberg | Erzgebirgskreis | Sachsen |  |  |  |  | 2018-09-21 | Erdgas | 30 | 29.5 | Stadtwerke Schneeberg GmbH |  | Niederspannung | 62 | 30
VORL4595 | 2018-09-26 |  | 4838 | Eilenburg | Nordsachen | Sachsen |  |  |  |  | 2018-09-03 | Erdgas | 0.75 | 0.75 | Stadtwerke Eilenburg GmbH |  | Niederspannung | 1 | 0.75
VORL4596 | 2018-09-26 |  | 39343 | Hundisburg | Börde | Sachsen-Anhalt |  |  |  |  | 2018-08-21 | Erdgas | 0.75 | 0.75 | Stadtwerke Haldensleben GmbH |  | Niederspannung | 1.1 | 0.75
VORL4597 | 2018-09-26 |  | 60316 | Frankfurt am Main |  | Hessen |  |  |  |  | 2018-08-07 | Erdgas | 9 | 8.5 | Mainova AG |  | Niederspannung | 20 | 8.5
VORL4598 | 2018-09-26 |  | 18311 | Ribnitz-Damgarten | Vorpommern-Rügen | Mecklenburg-Vorpommern |  |  |  |  | 2018-09-26 | Erdgas | 0.75 | 0.75 | E.DIS Netz GmbH |  | Niederspannung | 1 | 0.75
VORL4599 | 2018-09-26 |  | 22303 | Hamburg |  | Hamburg |  |  |  |  | 2018-09-17 | Erdgas | 22 | 20 | Stromnetz Hamburg GmbH |  | Niederspannung | 46 | 20
VORL4601 | 2018-09-26 |  | 39576 | Stendal | Stendal | Sachsen-Anhalt |  |  |  |  | 2018-09-24 | Erdgas | 0.75 | 0.75 | Stadtwerke Stendal GmbH - Altm. Gas-, Wasser-u.Elektrizitätswerke |  | Niederspannung | 1 | 0.75
VORL4602 | 2018-09-26 |  | 38667 | Bad Harzburg | Goslar | Niedersachsen |  |  |  |  | 2018-09-12 | Erdgas | 1.5 | 1.5 | Stadtwerke Bad Harzburg GmbH |  | Niederspannung | 0.62 | 1.5
VORL4604 | 2018-09-26 |  | 3253 | Doberlug-Kirchhain | Elbe-Elster | Brandenburg |  |  |  |  | 2018-09-10 | Erdgas | 0.75 | 0.75 | Mitteldeutsche Netzgesellschaft mbH (MITNETZ STROM) |  | Niederspannung | 1 | 0.75
VORL4590 | 2018-09-27 |  | 1159 | Dresden |  | Sachsen |  |  |  |  | 2018-09-12 | Erdgas | 3.2 | 3.2 | DREWAG NETZ GmbH | Netzbetreiber | Niederspannung | 15.6 | 3.2
VORL4600 | 2018-09-27 |  | 46325 | Borken | Borken | Nordrhein-Westfalen |  |  |  |  | 2018-03-28 | Erdgas | 2.4 | 1.1 | Stadtwerke Borken/Westf. GmbH |  | Niederspannung | 0.95 | 0.7
VORL4605 | 2018-09-27 |  | 33689 | Bielefeld |  | Nordrhein-Westfalen |  |  |  |  | 2018-09-24 | Erdgas | 0.75 | 0.75 | SWB Netz GmbH |  | Niederspannung | 1 | 0.75
VORL4606 | 2018-09-27 |  | 33189 | Schlangen | Lippe | Nordrhein-Westfalen |  |  |  |  | 2018-09-25 | Erdgas | 0.75 | 0.75 | Westfalen Weser Netz GmbH |  | Niederspannung | 1.1 | 0.75
VORL4607 | 2018-09-27 | Eichenring 16a | 25551 | Hohenlockstedt | Steinburg | Schleswig-Holstein |  |  |  |  | 2018-09-06 | Erdgas | 49 | 49 | Schleswig-Holstein Netz AG |  | Niederspannung | 98 | 49
VORL4608 | 2018-09-27 |  | 72766 | Reutlingen |  | Baden-Württemberg |  |  |  |  | 2018-09-26 | Erdgas | 0.75 | 0.75 | FairNetz GmbH |  | Niederspannung | 1 | 0.75
VORL4609 | 2018-09-27 |  | 14552 | Michendorf | Potsdam-Mittelmark | Brandenburg |  |  |  |  | 2018-10-11 | Erdgas | 0.75 | 0.75 | E.DIS Netz GmbH |  | Niederspannung | 1 | 0.75
VORL4610 | 2018-09-27 | Brauersdorfer Str. 62 | 57250 | Netphen | Siegen-Wittgenstein | Nordrhein-Westfalen |  |  |  |  | 2018-09-20 | Erdgas | 50 | 49 | Westnetz GmbH | Netzbetreiber | Niederspannung | 92 | 50
VORL4611 | 2018-09-27 |  | 59969 | Hallenberg | Hochsauerlandkreis | Nordrhein-Westfalen |  |  |  |  | 2018-09-27 | Erdgas | 0.75 | 0.75 | Westnetz GmbH |  | Niederspannung | 1.1 | 0.75
VORL4612 | 2018-09-27 | Hubertusplatz 3 | 1129 | Dresden |  | Sachsen |  |  |  |  | 2018-09-25 | Erdgas | 50 | 50 | DREWAG NETZ GmbH | Dritte | Niederspannung | 100.7 | 50
VORL4613 | 2018-09-27 |  | 67688 | Rodenbach | Kaiserslautern | Rheinland-Pfalz |  |  |  |  | 2018-09-24 | Erdgas | 0.75 | 0.75 | Pfalzwerke Netz AG |  | Niederspannung | 1 | 0.75
VORL4614 | 2018-09-27 |  | 78247 | Hilzingen | Konstanz | Baden-Württemberg |  |  |  |  | 2018-08-29 | Erdgas | 0.76 | 0.76 | ED Netze GmbH |  | Niederspannung | 1.1 | 0.76
VORL4616 | 2018-09-27 |  | 63110 | Rodgau | Offenbach | Hessen |  |  |  |  | 2018-02-20 | Erdgas | 1 | 0.91 | Energienetze Offenbach GmbH (ENO) |  | Niederspannung | 6 | 1
VORL4603 | 2018-09-28 |  | 53947 | Nettersheim | Euskirchen | Nordrhein-Westfalen |  |  |  |  | 2018-05-18 | Erdgas | 1 | 1 | Westnetz GmbH |  | Niederspannung | 5.82 | 1
VORL4623 | 2018-09-28 |  | 25923 | Süderlügum | Nordfriesland | Schleswig-Holstein |  |  |  |  | 2018-09-24 | Heizöl | 5.3 | 5.3 | Schleswig-Holstein Netz AG |  | Niederspannung | 11.7 | 5.3
VORL4646 | 2018-09-28 |  | 92421 | Schwandorf | Schwandorf | Bayern |  |  |  |  | 2017-09-20 | Erdgas | 22 | 22 | Bayernwerk Netz GmbH | Dritte | Niederspannung | 50 | 22
VORL4647 | 2018-09-28 |  | 52525 | Heinsberg | Heinsberg | Nordrhein-Westfalen |  |  |  |  | 2018-07-12 | Flüssiggas | 15 | 15 | Alliander Netz Heinsberg GmbH |  | Niederspannung | 30 | 15
VORL4648 | 2018-09-28 |  | 1326 | Dresden |  | Sachsen |  |  |  |  | 2018-09-06 | Erdgas | 0.76 | 0.76 | DREWAG NETZ GmbH |  | Niederspannung | 1.1 | 0.76
VORL4788 | 2018-09-28 |  | 91486 | Uehlfeld | Neustadt a.d.Aisch-Bad Windsheim | Bayern |  |  |  |  | 2018-08-07 | Erdgas | 7.2 | 7.2 | Bayernwerk Netz GmbH |  | Niederspannung | 18.2 | 7.2
VORL4617 | 2018-09-30 |  | 35688 | Dillenburg | Lahn-Dill-Kreis | Hessen |  |  |  |  | 2018-09-28 | Erdgas | 0.75 | 0.75 | EnergieNetz Mitte GmbH |  | Niederspannung | 1 | 0.75
VORL4618 | 2018-09-30 |  | 83730 | Fischbachau | Miesbach | Bayern |  |  |  |  | 2018-09-27 | Erdgas | 5.5 | 5.5 | Bayernwerk Netz GmbH |  | Niederspannung | 14.3 | 5.5
VORL4619 | 2018-10-01 |  | 31535 | Neustadt am Rübenberge | Region Hannover | Niedersachsen |  |  |  |  | 2018-06-05 | Erdgas | 0.75 | 0.75 | Stadtnetze Neustadt a. Rbge. GmbH & Co. KG |  | Niederspannung | 25.2 | 0.75
VORL4620 | 2018-10-01 |  | 39164 | Wanzleben | Börde | Sachsen-Anhalt |  |  |  |  | 2018-09-25 | Erdgas | 0.75 | 0.75 | Avacon Netz GmbH |  | Niederspannung | 1.1 | 0.75
VORL4621 | 2018-10-01 |  | 91257 | Pegnitz | Bayreuth | Bayern |  |  |  |  | 2018-09-21 | Erdgas | 1.1 | 1.1 | Bayernwerk Netz GmbH |  | Niederspannung | 5.7 | 1.1
VORL4622 | 2018-10-01 |  | 6366 | Köthen | Anhalt-Bitterfeld | Sachsen-Anhalt |  |  |  |  | 2018-09-18 | Erdgas | 1 | 1 | Mitteldeutsche Netzgesellschaft mbH (MITNETZ STROM) |  | Niederspannung | 5.7 | 1
VORL4649 | 2018-10-01 | Lindenpromenade 13 | 15344 | Strausberg | Märkisch-Oderland | Brandenburg |  |  |  |  | 2018-09-18 | Erdgas | 52 | 50 | Stadtwerke Strausberg GmbH |  | Niederspannung | 95 | 50
VORL4650 | 2018-10-01 |  | 37287 | Wehretal | Werra-Meißner-Kreis | Hessen |  |  |  |  | 2017-10-11 | Erdgas | 20.5 | 18 | Stadtwerke Eschwege GmbH | Dritte | Niederspannung | 12.5 | 5.5
VORL4651 | 2018-10-01 |  | 89150 | Laichingen | Alb-Donau-Kreis | Baden-Württemberg |  |  |  |  | 2018-04-30 | Erdgas | 0.75 | 0.75 | Albwerk GmbH & Co. KG | Dritte | Niederspannung | 1 | 0.75
VORL4652 | 2018-10-01 |  | 51063 | Köln |  | Nordrhein-Westfalen |  |  |  |  | 2018-09-17 | Erdgas | 33 | 30 | RNG Rheinische Netz Gesellschaft mbH | Dritte | Niederspannung | 71.6 | 33
VORL4653 | 2018-10-01 |  | 48624 | Schöppingen | Borken | Nordrhein-Westfalen |  |  |  |  | 2018-09-28 | Erdgas | 1 | 1 | Westnetz GmbH | Netzbetreiber | Niederspannung | 2.5 | 1
VORL4654 | 2018-10-01 |  | 79822 | Titisee | Breisgau-Hochschwarzwald | Baden-Württemberg |  |  |  |  | 2018-09-04 | Erdgas | 5.5 | 5.38 | Energieversorgung Titisee-Neustadt GmbH |  | Niederspannung | 14.8 | 5.5
VORL4655 | 2018-10-01 |  | 53359 | Rheinbach | Rhein-Sieg-Kreis | Nordrhein-Westfalen |  |  |  |  | 2018-09-20 | Erdgas | 6 | 6 | Westnetz GmbH |  | Niederspannung | 13.5 | 6
VORL4624 | 2018-10-02 |  | 1896 | Lichtenberg | Bautzen | Sachsen |  |  |  |  | 2018-01-19 | Erdgas | 1.5 | 1.5 | ENSO Netz GmbH |  | Niederspannung | 0.7 | 1.5
VORL4625 | 2018-10-02 |  | 26316 | Varel | Friesland | Niedersachsen |  |  |  |  | 2017-11-01 | Erdgas | 5.5 | 5.5 | EWE NETZ GmbH |  | Niederspannung | 14.7 | 5.5
VORL4626 | 2018-10-02 |  | 21220 | Seevetal | Harburg | Niedersachsen |  |  |  |  | 2018-09-18 | Erdgas | 6 | 5.965 | EWE NETZ GmbH |  | Niederspannung | 13.3 | 6
VORL4627 | 2018-10-02 |  | 35683 | Dillenburg | Lahn-Dill-Kreis | Hessen |  |  |  |  | 2018-09-13 | Erdgas | 0.75 | 0.75 | EnergieNetz Mitte GmbH |  | Niederspannung | 1 | 0.75
VORL4628 | 2018-10-02 |  | 34212 | Melsungen | Schwalm-Eder-Kreis | Hessen |  |  |  |  | 2018-10-05 | Erdgas | 0.75 | 0.75 | EnergieNetz Mitte GmbH |  | Niederspannung | 1 | 0.75
VORL4629 | 2018-10-02 | Zeughausstr. 1 | 92224 | Amberg |  | Bayern |  |  |  |  | 2018-09-12 | Erdgas | 245 | 243 | Stadtwerke Amberg Versorgungs GmbH | Netzbetreiber/Direktvermarkter | Niederspannung | 384 | 245
VORL4630 | 2018-10-02 |  | 24850 | Hüsby | Schleswig-Flensburg | Schleswig-Holstein |  |  |  |  | 2017-10-06 | Erdgas | 3 | 3 | Schleswig-Holstein Netz AG |  | Niederspannung | 1.2 | 3
VORL4631 | 2018-10-02 |  | 25358 | Horst | Steinburg | Schleswig-Holstein |  |  |  |  | 2018-09-27 | Erdgas | 0.75 | 0.75 | Schleswig-Holstein Netz AG |  | Niederspannung | 1.1 | 0.75
VORL4632 | 2018-10-02 |  | 66663 | Merzig | Merzig-Wadern | Saarland |  |  |  |  | 2018-04-26 | Erdgas | 20 | 20 | Netzwerke Merzig GmbH |  | Niederspannung | 39 | 20
VORL4633 | 2018-10-02 | Ohlendiekshöhe 7 A | 22399 | Hamburg |  | Hamburg |  |  |  |  | 2018-09-20 | Erdgas | 263 | 256 | Stromnetz Hamburg GmbH | Direktvermarkter | Mittelspannung | 380 | 263
VORL4634 | 2018-10-02 |  | 49536 | Lienen | Steinfurt | Nordrhein-Westfalen |  |  |  |  | 2018-09-20 | Erdgas | 6 | 6 | Westnetz GmbH |  | Niederspannung | 15 | 6
VORL4635 | 2018-10-02 |  | 44866 | Bochum |  | Nordrhein-Westfalen |  |  |  |  | 2018-09-27 | Erdgas | 3 | 3 | Stadtwerke Bochum Netz GmbH |  | Niederspannung | 1.2 | 3
VORL4636 | 2018-10-02 |  | 26871 | Papenburg | Emsland | Niedersachsen |  |  |  |  | 2018-07-30 | Erdgas | 9 | 9 | EWE NETZ GmbH |  | Niederspannung | 20 | 9
VORL4642 | 2018-10-02 |  | 18574 | Garz | Vorpommern-Rügen | Mecklenburg-Vorpommern |  |  |  |  | 2018-06-19 | Erdgas | 0.75 | 0.75 | E.DIS Netz GmbH |  | Niederspannung | 1 | 0.75
VORL4643 | 2018-10-02 |  | 96052 | Bamberg |  | Bayern |  |  |  |  | 2018-08-02 | Erdgas | 2.6 | 2.6 | Stadtwerke Bamberg Energie- und Wasserversorgungs GmbH |  | Niederspannung | 5.2 | 2.6
VORL4637 | 2018-10-03 |  | 77736 | Zell am Harmersbach | Ortenaukreis | Baden-Württemberg |  |  |  |  | 2018-09-12 | Erdgas | 0.75 | 0.75 | Netze Mittelbaden GmbH + Co. KG |  | Niederspannung | 1 | 0.75
VORL4638 | 2018-10-03 |  | 1328 | Dresden |  | Sachsen |  |  |  |  | 2018-09-27 | Erdgas | 0.75 | 0.75 | DREWAG NETZ GmbH |  | Niederspannung | 1.1 | 0.75
VORL4639 | 2018-10-04 | Rudolf-Bultmann-Str. 2 | 35039 | Marburg | Marburg-Biedenkopf | Hessen | Regierungspräsidium Gießen | RP-Gl-43.1-53e1650/7-2014/2 |  | 2017-05-18 |  | Erdgas | 2050 | 1999 | Stadtwerke Marburg GmbH | Netzbetreiber | Mittelspannung | 2108 | 1999
VORL4644 | 2018-10-04 |  | 59872 | Meschede | Hochsauerlandkreis | Nordrhein-Westfalen |  |  |  |  | 2018-09-17 | Erdgas | 0.76 | 0.76 | Westnetz GmbH |  | Niederspannung | 19 | 0.76
VORL4656 | 2018-10-04 |  | 6712 | Kretzschau | Burgenlandkreis | Sachsen-Anhalt |  |  |  |  | 2018-10-02 | Flüssiggas | 0.93 | 0.93 | Mitteldeutsche Netzgesellschaft mbH (MITNETZ STROM) |  | Niederspannung | 5.7 | 0.93
VORL4657 | 2018-10-04 |  | 45277 | Essen |  | Nordrhein-Westfalen |  |  |  |  | 2018-06-07 | Erdgas | 21 | 20 | Westnetz GmbH | Dritte | Niederspannung | 46.7 | 20
VORL4658 | 2018-10-04 |  | 90530 | Wendelstein | Roth | Bayern |  |  |  |  | 2018-03-15 | Erdgas | 0.75 | 0.75 | Gemeindewerke Wendelstein |  | Niederspannung | 25.2 | 0.75
VORL4659 | 2018-10-04 |  | 88483 | Burgrieden | Biberach | Baden-Württemberg |  |  |  |  | 2018-09-25 | Erdgas | 0.75 | 0.75 | Netze BW GmbH |  | Niederspannung | 1 | 0.75
VORL4660 | 2018-10-04 |  | 93053 | Regensburg |  | Bayern |  |  |  |  | 2017-12-20 | Erdgas | 26.316 | 19 | Regensburg Netz GmbH |  | Niederspannung | 38 | 19
VORL4661 | 2018-10-04 | Steinfurther Str. 46 | 6766 | Bitterfeld-Wolfen | Anhalt-Bitterfeld | Sachsen-Anhalt | Landkreis Anhalt-Bitterfeld | 66.17-400071.2.3.2-D1089-04/17 | BImSchG §15 | 2017-11-01 | 2017-12-18 | Erdgas | 998 | 978 | Netzgesellschaft Bitterfeld- Wolfen mbH | Netzbetreiber | Mittelspannung | 1228 | 998
VORL4662 | 2018-10-04 |  | 32312 | Lübbecke | Minden-Lübbecke | Nordrhein-Westfalen |  |  |  |  | 2018-02-01 | Erdgas | 19 | 19 | Netzgesellschaft Lübbecke mbH |  | Niederspannung | 38 | 19
VORL4663 | 2018-10-04 |  | 74081 | Heilbronn |  | Baden-Württemberg |  |  |  |  | 2018-06-01 | Erdgas | 15 | 15 | NHF Netzgesellschaft Heilbronn-Franken mbH |  | Niederspannung | 31 | 15
VORL4664 | 2018-10-04 |  | 74081 | Heilbronn |  | Baden-Württemberg |  |  |  |  | 2018-08-29 | Erdgas | 15 | 15 | NHF Netzgesellschaft Heilbronn-Franken mbH |  | Niederspannung | 31 | 15
VORL4665 | 2018-10-04 |  | 54608 | Winterscheid | Eifelkreis Bitburg-Prüm | Rheinland-Pfalz |  |  |  |  | 2018-10-01 | Flüssiggas | 6.3 | 5.5 | Westnetz GmbH |  | Niederspannung | 14.3 | 5.5
VORL4666 | 2018-10-04 |  | 88212 | Ravensburg |  | Baden-Württemberg |  |  |  |  | 2017-12-22 | Erdgas | 0.75 | 0.75 | TWS Netz GmbH |  | Niederspannung | 1.1 | 0.75
VORL4667 | 2018-10-04 |  | 65779 | Kelkheim | Main-Taunus-Kreis | Hessen |  |  |  |  | 2018-10-01 | Erdgas | 15 | 15 | Syna GmbH |  | Niederspannung | 30 | 15
VORL4668 | 2018-10-04 |  | 33415 | Verl | Gütersloh | Nordrhein-Westfalen |  |  |  |  | 2018-08-20 | Erdgas | 0.75 | 0.75 | Westnetz GmbH |  | Niederspannung | 1.1 | 0.75
VORL4676 | 2018-10-04 |  | 51588 | Nümbrecht | Oberbergischer Kreis | Nordrhein-Westfalen |  |  |  |  | 2018-09-05 | Erdgas | 0.75 | 0.75 | Gemeindewerke Nümbrecht GmbH |  | Niederspannung | 19 | 0.75
VORL4706 | 2018-10-04 |  | 25421 | Pinneberg | Pinneberg | Schleswig-Holstein |  |  |  |  | 2018-02-09 | Erdgas | 4.7 | 4.7 | Stadtwerke Pinneberg GmbH |  | Niederspannung | 12.5 | 4.7
VORL5091 | 2018-10-04 |  | 92342 | Freystadt | Neumarkt in der Oberpfalz | Bayern |  |  |  |  | 2018-11-05 | Erdgas | 0.75 | 0.75 | MDN Main-Donau Netzgesellschaft mbH |  | Niederspannung | 1 | 0.75
VORL4669 | 2018-10-05 |  | 64401 | Groß-Bieberau | Darmstadt-Dieburg | Hessen |  |  |  |  | 2018-10-05 | Erdgas | 0.75 | 0.75 | e-netz Südhessen GmbH & Co. KG |  | Niederspannung | 1.1 | 0.75
VORL4670 | 2018-10-05 |  | 81243 | München |  | Bayern |  |  |  |  | 2018-08-08 | Erdgas | 1.1 | 1.1 | SWM Infrastruktur GmbH |  | Niederspannung | 3.8 | 1
VORL4671 | 2018-10-05 |  | 24802 | Bokelholm | Rendsburg-Eckernförde | Schleswig-Holstein |  |  |  |  | 2018-02-16 | Erdgas | 5.5 | 5.5 | Schleswig-Holstein Netz AG |  | Niederspannung | 14.7 | 5.5
VORL4672 | 2018-10-05 |  | 82467 | Garmisch-Partenkirchen | Garmisch-Partenkirchen | Bayern |  |  |  |  | 2018-09-05 | Erdgas | 11 | 11 | Gemeindewerke Garmisch-Partenkirchen |  | Niederspannung | 29.4 | 11
VORL4683 | 2018-10-05 |  | 65366 | Geisenheim | Rheingau-Taunus-Kreis | Hessen |  |  |  |  | 2018-10-04 | Erdgas | 7.5 | 7.5 | Syna GmbH |  | Niederspannung | 22.1 | 7.5
VORL4691 | 2018-10-05 |  | 92655 | Grafenwöhr | Neustadt an der Waldnaab | Bayern |  |  |  |  | 2018-06-30 | Erdgas | 5.5 | 5.5 | Bayernwerk Netz GmbH | Direktvermarkter | Niederspannung | 14.7 | 5.5
VORL4692 | 2018-10-05 |  | 99897 | Tambach-Dietharz | Gotha | Thüringen |  |  |  |  | 2018-10-11 | Erdgas | 0.75 | 0.75 | TEN Thüringer Energienetze GmbH & Co. KG |  | Niederspannung | 1.06 | 0.75
VORL4693 | 2018-10-05 |  | 52538 | Selfkant | Heinsberg | Nordrhein-Westfalen |  |  |  |  | 2017-09-29 | Flüssiggas | 15 | 15 | NEW Netz GmbH |  | Niederspannung | 31 | 15
VORL4694 | 2018-10-05 |  | 32257 | Bünde | Herford | Nordrhein-Westfalen |  |  |  |  | 2017-12-13 | Erdgas | 6 | 6 | Westfalen Weser Netz GmbH |  | Niederspannung | 14.9 | 6
VORL4695 | 2018-10-05 |  | 79639 | Grenzach-Wyhlen | Lörrach | Baden-Württemberg |  |  |  |  | 2018-09-25 | Erdgas | 7.5 | 7.5 | ED Netze GmbH | Dritte | Niederspannung | 47.8 | 20
VORL4696 | 2018-10-05 |  | 79279 | Vörstetten | Emmendingen | Baden-Württemberg |  |  |  |  | 2017-12-07 | Erdgas | 5.6 | 5.5 | Netze BW GmbH |  | Niederspannung | 14.8 | 5.5
VORL4689 | 2018-10-06 |  | 35037 | Marburg | Marburg-Biedenkopf | Hessen |  |  |  |  | 2018-08-17 | Erdgas | 0.76 | 0.76 | Stadtwerke Marburg GmbH |  | Niederspannung | 1.1 | 0.76
VORL4685 | 2018-10-07 |  | 23714 | Malente | Ostholstein | Schleswig-Holstein |  |  |  |  | 2018-09-10 | Erdgas | 0.75 | 0.75 | Schleswig-Holstein Netz AG |  | Niederspannung | 1 | 0.75
VORL4686 | 2018-10-07 |  | 79183 | Waldkirch | Emmendingen | Baden-Württemberg |  |  |  |  | 2018-10-09 | Erdgas | 0.75 | 0.75 | Stadtwerke Waldkirch GmbH |  | Niederspannung | 1 | 0.75
VORL4687 | 2018-10-07 |  | 99441 | Großschwabhausen | Weimarer Land | Thüringen |  |  |  |  | 2018-09-11 | Erdgas | 0.75 | 0.75 | TEN Thüringer Energienetze GmbH & Co. KG |  | Niederspannung | 1 | 0.75
VORL4688 | 2018-10-07 |  | 33609 | Bielefeld |  | Nordrhein-Westfalen |  |  |  |  | 2018-05-01 | Erdgas | 1.5 | 1.5 | Stadtwerke Bielefeld GmbH |  | Niederspannung | 0.6 | 1.5
VORL4690 | 2018-10-07 |  | 70186 | Stuttgart |  | Baden-Württemberg |  |  |  |  | 2018-09-08 | Erdgas | 5.5 | 5.41 | Stuttgart Netze Betrieb GmbH |  | Niederspannung | 14.7 | 5.5
VORL4673 | 2018-10-08 |  | 94099 | Ruhstorf | Passau | Bayern |  |  |  |  | 2018-08-28 | Erdgas | 0.75 | 0.75 | Bayernwerk Netz GmbH |  | Niederspannung | 1.1 | 0.75
VORL4674 | 2018-10-08 |  | 39291 | Möckern | Jerichower Land | Sachsen-Anhalt |  |  |  |  | 2018-10-04 | Erdgas | 0.75 | 0.75 | Avacon Netz GmbH |  | Niederspannung | 1 | 0.75
VORL4678 | 2018-10-08 |  | 66663 | Merzig | Merzig-Wadern | Saarland |  |  |  |  | 2018-03-06 | Erdgas | 20 | 20 | Netzwerke Merzig GmbH |  | Niederspannung | 39 | 20
VORL4679 | 2018-10-08 | Nikolaus-August-Otto-Schule; Emser-Str. 100 | 65307 | Bad Schwalbach | Rheingau-Taunus-Kreis | Hessen |  |  |  |  | 2017-10-04 | Erdgas | 32 | 32 | Syna GmbH |  | Niederspannung | 61.6 | 29
VORL4680 | 2018-10-08 |  | 65326 | Aarbergen-Michelbach | Rheingau-Taunus-Kreis | Hessen |  |  |  |  | 2017-09-14 | Erdgas | 16 | 16 | Syna GmbH |  | Mittelspannung/Niederspannung | 30.8 | 14.5
VORL4681 | 2018-10-08 | Palmengartenstr. 5-9 | 60325 | Frankfurt am Main |  | Hessen |  |  |  |  | 2018-08-29 | Erdgas | 385 | 377 | NRM Netzdienste Rhein-Main GmbH | Netzbetreiber | Mittelspannung | 485 | 377
VORL4682 | 2018-10-08 |  | 1689 | Weinböhla | Meißen | Sachsen |  |  |  |  | 2017-07-25 | Erdgas | 12.045 | 12 | ENSO Netz GmbH |  | Niederspannung | 28.3 | 12
VORL4684 | 2018-10-08 |  | 73525 | Schwäbisch Gmünd | Ostalbkreis | Baden-Württemberg |  |  |  |  | 2018-10-08 | Erdgas | 0.7 | 0.7 | Stadtwerke Schwäbisch Gmünd GmbH | Dritte | Niederspannung | 0.6 | 0.7
VORL4704 | 2018-10-08 |  | 67227 | Frankenthal |  | Rheinland-Pfalz |  |  |  |  | 2018-10-08 | Erdgas | 0.75 | 0.75 | Stadtwerke Frankenthal GmbH |  | Niederspannung | 1 | 0.75
VORL4705 | 2018-10-08 |  | 72379 | Hechingen | Balingen | Baden-Württemberg |  |  |  |  | 2018-08-29 | Erdgas | 0.75 | 0.75 | Netze BW GmbH |  | Niederspannung | 1.1 | 0.75
VORL4709 | 2018-10-08 |  | 96317 | Kronach | Kronach | Bayern |  |  |  |  | 2018-10-18 | Erdgas | 16.2 | 9 | Bayernwerk Netz GmbH |  | Niederspannung | 20 | 9
VORL4710 | 2018-10-08 |  | 48565 | Steinfurt | Steinfurt | Nordrhein-Westfalen |  |  |  |  | 2018-10-01 | Erdgas | 0.75 | 0.75 | Westnetz GmbH |  | Niederspannung | 1 | 0.75
VORL4711 | 2018-10-08 |  | 73642 | Welzheim | Rems-Murr-Kreis | Baden-Württemberg |  |  |  |  | 2018-09-25 | Erdgas | 0.75 | 0.75 | EnBW Energie Baden-Württemberg AG | Direktvermarkter | Niederspannung | 1.2 | 0.75
VORL4712 | 2018-10-08 |  | 60386 | Frankfurt am Main |  | Hessen |  |  |  |  | 2017-09-28 | Erdgas | 5.5 | 5.5 | NRM Netzdienste Rhein-Main GmbH | Dritte | Niederspannung | 14.7 | 5.5
VORL4735 | 2018-10-08 |  | 32549 | Bad Oeynhausen | Minden-Lübbecke | Nordrhein-Westfalen |  |  |  |  | 2018-07-31 | Erdgas | 1.1 | 1 | Westfalen Weser Netz GmbH |  | Niederspannung | 5.6 | 1
VORL4641 | 2018-10-09 |  | 67292 | Kirchheimbolanden | Donnersbergkreis | Rheinland-Pfalz |  |  |  |  | 2018-09-21 | Erdgas | 0.75 | 0.75 | e-rp GmbH |  | Niederspannung | 1 | 0.75
VORL4675 | 2018-10-09 |  | 67551 | Worms |  | Rheinland-Pfalz |  |  |  |  | 2018-09-10 | Erdgas | 0.75 | 0.75 | EWR GmbH |  | Niederspannung | 1.1 | 0.75
VORL4699 | 2018-10-09 |  | 66583 | Spiesen-Elversberg | Neunkirchen (Saar) | Saarland |  |  |  |  | 2018-09-25 | Erdgas | 0.75 | 0.75 | Stromversorgung Neunkirchen GmbH |  | Niederspannung | 1 | 0.75
VORL4700 | 2018-10-09 |  | 14770 | Brandenburg |  | Brandenburg |  |  |  |  | 2018-09-24 | Erdgas | 0.75 | 0.75 | StWB Stadtwerke Brandenburg an der Havel GmbH & Co. KG |  | Niederspannung | 1 | 0.75
VORL4701 | 2018-10-09 |  | 85302 | Gerolsbach | Pfaffenhofen an der Ilm | Bayern |  |  |  |  | 2018-10-09 | Flüssiggas | 0.93 | 0.93 | Bayernwerk Netz GmbH |  | Niederspannung | 5.7 | 0.93
VORL4702 | 2018-10-09 |  | 34260 | Kaufungen | Kassel | Hessen |  |  |  |  | 2017-10-25 | Erdgas | 0.75 | 0.75 | Städtische Werke Netz+Service GmbH | Direktvermarkter | Niederspannung | 1 | 0.75
VORL4703 | 2018-10-09 |  | 26382 | Wilhelmshaven |  | Niedersachsen |  |  |  |  | 2018-10-09 | Erdgas | 0.75 | 0.75 | GEW Wilhelmshaven GmbH |  | Niederspannung | 1 | 0.75
VORL4713 | 2018-10-09 |  | 94315 | Straubing |  | Bayern |  |  |  |  | 2018-09-11 | Erdgas | 25.7 | 20 | Stadtwerke Straubing Strom und Gas GmbH | Netzbetreiber | Niederspannung | 39.6 | 20
VORL4714 | 2018-10-09 |  | 85598 | Vaterstetten - Baldham | Ebersberg | Bayern |  |  |  |  | 2017-08-18 | Erdgas | 0.9 | 1.1 | Bayernwerk Netz GmbH | Netzbetreiber | Niederspannung | 1 | 0.75
VORL4715 | 2018-10-09 |  | 63927 | Bürgstadt | Miltenberg | Bayern |  |  |  |  | 2018-10-08 | Erdgas | 0.75 | 0.75 | EMB Energieversorgung Miltenberg- Bürgstadt GmbH & Co. KG |  | Niederspannung | 1 | 0.75
VORL4720 | 2018-10-09 | Am Sande 10 / An der Fährgasse | 37213 | Witzenhausen | Werra-Meißner-Kreis | Hessen |  |  |  |  | 2018-08-23 | Erdgas | 50 | 50 | Stadtwerke Witzenhausen GmbH |  | Niederspannung | 100 | 50
VORL4721 | 2018-10-09 | Hörder-Bach-Allee 11 | 44263 | Dortmund |  | Nordrhein-Westfalen |  |  |  |  | 2018-09-13 | Erdgas | 34 | 34 | Dortmunder Netz GmbH |  | Niederspannung | 78 | 34
VORL4722 | 2018-10-09 |  | 9328 | Lunzenau | Mittelsachsen | Sachsen |  |  |  |  | 2018-09-24 | Erdgas | 0.75 | 0.75 | Mitteldeutsche Netzgesellschaft mbH (MITNETZ STROM) |  | Niederspannung | 1 | 0.75
VORL4697 | 2018-10-10 |  | 96176 | Pfarrweisach | Haßberge | Bayern |  |  |  |  | 2018-06-29 | Flüssiggas | 5.5 | 5.5 | Bayernwerk Netz GmbH |  | Niederspannung | 14.3 | 5.5
VORL4698 | 2018-10-10 | Altdorfer Straße 5-7, BHKW Seniorenzentrum | 90537 | Feucht | Nürnberger Land | Bayern |  |  |  |  | 2018-10-02 | Erdgas | 34 | 33 | Feuchter Gemeindewerke GmbH (FGW) |  | Niederspannung | 74 | 33
VORL4707 | 2018-10-10 |  | 87435 | Kempten (Allgäu) |  | Bayern |  |  |  |  | 2018-10-04 | Erdgas | 3 | 2.9 | AllgäuNetz GmbH & Co. KG |  | Niederspannung | 8 | 3
VORL4708 | 2018-10-10 |  | 27729 | Hambergen | Osterholz | Niedersachsen |  |  |  |  | 2018-03-01 | Erdgas | 1 | 1 | EWE NETZ GmbH |  | Niederspannung | 25 | 1
VORL4716 | 2018-10-10 |  | 50226 | Frechen | Rhein-Erft-Kreis | Nordrhein-Westfalen |  |  |  |  | 2018-10-02 | Erdgas | 5.6 | 5.5 | RheinEnergie AG |  | Niederspannung | 14.7 | 5.5
VORL4717 | 2018-10-10 |  | 83209 | Prien am Chiemsee | Rosenheim | Bayern |  |  |  |  | 2018-10-10 | Erdgas | 0.75 | 0.75 | Bayernwerk Netz GmbH |  | Niederspannung | 1 | 0.75
VORL4718 | 2018-10-10 |  | 31582 | Nienburg | Nienburg / Weser | Niedersachsen |  |  |  |  | 2018-07-26 | Erdgas | 0.75 | 0.75 | Avacon Netz GmbH |  | Niederspannung | 25.2 | 0.75
VORL4719 | 2018-10-10 | Möhlendyck 50 | 47608 | Geldern | Kleve | Nordrhein-Westfalen |  |  |  |  | 2017-09-21 | Erdgas | 245 | 240 | Stadtwerke Geldern Netz GmbH | Netzbetreiber | Niederspannung | 355 | 240
VORL4730 | 2018-10-10 |  | 24376 | Kappeln | Schleswig-Flensburg | Schleswig-Holstein |  |  |  |  | 2018-06-06 | Erdgas | 6 | 6 | Schleswig-Holstein Netz AG |  | Niederspannung | 13 | 6
VORL4731 | 2018-10-10 |  | 79787 | Lauchringen | Waldshut | Baden-Württemberg |  |  |  |  | 2018-08-04 | Erdgas | 0.75 | 0.75 | Stadtwerke Waldshut-Tiengen GmbH |  | Niederspannung | 1 | 0.75
VORL4763 | 2018-10-10 |  | 47638 | Straelen | Kleve | Nordrhein-Westfalen |  |  |  |  | 2017-08-14 | Erdgas | 26.316 | 19 | NGN Netzgesellschaft Niederrhein mbH | Netzbetreiber | Niederspannung | 34 | 19
VORL4764 | 2018-10-10 |  | 48159 | Münster |  | Nordrhein-Westfalen |  |  |  |  | 2018-10-01 | Erdgas | 0.75 | 0.75 | münsterNETZ GmbH |  | Niederspannung | 1.1 | 0.75
VORL4765 | 2018-10-10 |  | 93413 | Cham | Cham | Bayern |  |  |  |  | 2018-08-23 | Erdgas | 15 | 15 | Stadtwerke Cham GmbH |  | Niederspannung | 30 | 15
VORL4766 | 2018-10-10 |  | 86453 | Dasing | Aichach-Friedberg | Bayern |  |  |  |  | 2018-09-12 | Erdgas | 0.75 | 0.75 | LEW Verteilnetz GmbH |  | Niederspannung | 1 | 0.75
VORL4799 | 2018-10-10 |  | 3172 | Guben | Spree-Neiße | Brandenburg |  |  |  |  | 2018-08-27 | Erdgas | 1.1 | 1.1 | Energieversorgung Guben GmbH |  | Niederspannung | 5.7 | 1.1
VORL4723 | 2018-10-11 | St. Huberter Str. 81, Gebäude G15 | 47906 | Kempen | Viersen | Nordrhein-Westfalen |  |  |  |  | 2018-09-25 | Erdgas | 46 | 45 | Stadtwerke Kempen GmbH | Netzbetreiber | Mittelspannung | 77 | 46
VORL4724 | 2018-10-11 | Dr.-Goldbogen-Str. 10 | 51545 | Waldbröl | Oberbergischer Kreis | Nordrhein-Westfalen |  |  |  |  | 2018-08-02 | Erdgas | 478 | 482 | Westnetz GmbH | Netzbetreiber | Mittelspannung/Niederspannung | 750 | 478
VORL4725 | 2018-10-11 |  | 72186 | Empfingen | Freudenstadt | Baden-Württemberg |  |  |  |  | 2018-07-06 | Erdgas | 1 | 0.75 | EnBW Energie Baden-Württemberg AG |  | Niederspannung | 1 | 0.75
VORL4726 | 2018-10-11 |  | 91737 | Ornbau | Ansbach | Bayern |  |  |  |  | 2018-10-02 | Erdgas | 5.5 | 5.5 | MDN Main-Donau Netzgesellschaft mbH |  | Niederspannung | 14.7 | 5.5
VORL4727 | 2018-10-11 |  | 75177 | Pforzheim |  | Baden-Württemberg |  |  |  |  | 2018-09-14 | Erdgas | 5.6 | 5.5 | SWP Stadtwerke Pforzheim GmbH & Co. KG |  | Niederspannung | 14.7 | 5.5
VORL4728 | 2018-10-11 |  | 29439 | Lüchow | Lüchow-Dannenberg | Niedersachsen |  |  |  |  | 2018-09-12 | Erdgas | 20 | 19.4 | Avacon Netz GmbH |  | Niederspannung | 44 | 20
VORL4729 | 2018-10-11 | Friedrich-Humbert-Str. 94 | 28759 | Bremen |  | Bremen |  |  |  |  | 2018-08-08 | Erdgas | 50 | 48.868 | wesernetz Bremen GmbH |  | Niederspannung | 94.6 | 50
VORL4732 | 2018-10-11 |  | 69502 | Hemsbach | Rhein-Neckar-Kreis | Baden-Württemberg |  |  |  |  | 2018-09-28 | Erdgas | 0.75 | 0.75 | Stadtwerke Weinheim GmbH |  | Niederspannung | 1.1 | 0.75
VORL4733 | 2018-10-11 |  | 71723 | Großbottwar | Ludwigsburg | Baden-Württemberg |  |  |  |  | 2018-09-12 | Erdgas | 0.75 | 0.75 | Syna GmbH |  | Niederspannung | 1.1 | 0.75
VORL4767 | 2018-10-11 |  | 14806 | Bad Belzig | Potsdam-Mittelmark | Brandenburg |  |  |  |  | 2017-12-07 | Flüssiggas | 25.6 | 20 | E.DIS Netz GmbH | Direktvermarkter | Niederspannung | 40 | 20
VORL4768 | 2018-10-11 |  | 55437 | Ockenheim | Mainz-Bingen | Rheinland-Pfalz |  |  |  |  | 2018-09-03 | Erdgas | 20 | 20 | EWR Netz GmbH |  | Niederspannung | 46.2 | 20
VORL4769 | 2018-10-11 |  | 72250 | Freudenstadt | Freudenstadt | Baden-Württemberg |  |  |  |  | 2018-08-01 | Erdgas | 6 | 5.95 | Stadtwerke Freudenstadt GmbH & Co. KG |  | Niederspannung | 14 | 6
VORL4770 | 2018-10-11 | Thürachstr. 4 | 79189 | Bad Krozingen | Breisgau-Hochschwarzwald | Baden-Württemberg |  |  |  |  | 2018-03-29 | Erdgas | 71 | 69 | bnNETZE GmbH | Netzbetreiber | Mittelspannung/Niederspannung | 114 | 69
VORL5465 | 2018-10-11 | Christian-Ritter-von-Popp-Str. 25 | 95448 | Bayreuth |  | Bayern |  |  |  |  | 2018-10-19 | Erdgas | 70 | 70 | Stadtwerke Bayreuth Energie und Wasser GmbH |  | Niederspannung | 115 | 70
VORL4677 | 2018-10-12 | Am Sandbach 45 | 40878 | Ratingen | Kreis Mettmann | Nordrhein-Westfalen | Umweltamt-Immissionsschutz Kreisverwaltung Mettmann | 158-70.0002/18/1.2.3.1 | BImSchG §16; BImSchG §19 |  |  | Erdgas | 4000 | 4000 | Amprion GmbH | Netzbetreiber | Mittelspannung | 3966 | 4000
VORL4734 | 2018-10-12 |  | 52349 | Düren | Düren | Nordrhein-Westfalen |  |  |  |  | 2017-10-12 | Erdgas | 6 | 6 | Leitungspartner GmbH |  | Niederspannung | 13.5 | 6
VORL4738 | 2018-10-12 | Kurt-Kleiner-Str. 1 | 87719 | Mindelheim | Unterallgäu | Bayern |  |  |  |  | 2018-10-11 | Erdgas | 99 | 99 | Vereinigte Wertach Elektrizitätswerke GmbH | Netzbetreiber | Mittelspannung | 173 | 99
VORL4739 | 2018-10-12 | Edith-Stein-Str. 20, Modul 2 | 53844 | Troisdorf | Rhein-Sieg-Kreis | Nordrhein-Westfalen |  |  |  |  | 2018-09-13 | Erdgas | 51 | 50 | Stadtwerke Troisdorf GmbH |  | Mittelspannung | 92 | 50
VORL4740 | 2018-10-12 | Fritz-Ludwig-Str. 7-9 | 56070 | Koblenz |  | Rheinland-Pfalz |  |  |  |  | 2017-12-22 | Erdgas | 900 | 882 | Energienetze Mittelrhein GmbH |  | Mittelspannung | 1056 | 900
VORL4771 | 2018-10-12 |  | 79618 | Rheinfelden | Lörrach | Baden-Württemberg |  |  |  |  | 2018-09-28 | Erdgas | 20 | 20 | ED Netze GmbH | Netzbetreiber | Mittelspannung/Niederspannung | 44 | 20
VORL4772 | 2018-10-12 |  | 95336 | Mainleus | Kulmbach | Bayern |  |  |  |  | 2017-10-25 | Erdgas | 6.4 | 5 | Bayernwerk Netz GmbH |  | Niederspannung | 12.2 | 5
VORL4773 | 2018-10-12 |  | 61476 | Kronberg | Hochtaunuskreis | Hessen |  |  |  |  | 2018-08-23 | Erdgas | 5.6 | 5.5 | Syna GmbH |  | Niederspannung | 14.8 | 5.5
VORL4774 | 2018-10-12 |  | 54413 | Damflos | Trier-Saarburg | Rheinland-Pfalz |  |  |  |  | 2018-09-28 | Flüssiggas | 5.5 | 5.5 | Westnetz GmbH |  | Niederspannung | 14.3 | 5.5
VORL4741 | 2018-10-13 |  | 27243 | Harpstedt | Oldenburg | Niedersachsen |  |  |  |  | 2018-09-25 | Erdgas | 0.75 | 0.75 | Avacon Netz GmbH |  | Niederspannung | 20 | 0.75
VORL4742 | 2018-10-13 |  | 66482 | Zweibrücken |  | Rheinland-Pfalz |  |  |  |  | 2018-10-04 | Erdgas | 0.75 | 0.75 | Stadtwerke Zweibrücken GmbH |  | Niederspannung | 1.1 | 0.75
VORL4743 | 2018-10-13 |  | 32257 | Bünde | Herford | Nordrhein-Westfalen |  |  |  |  | 2018-10-12 | Erdgas | 0.75 | 0.75 | Westfalen Weser Netz GmbH |  | Niederspannung | 1.1 | 0.75
VORL4744 | 2018-10-13 |  | 65618 | Selters | Limburg-Weilburg | Hessen |  |  |  |  | 2018-01-12 | Erdgas | 0.75 | 0.75 | Syna GmbH |  | Niederspannung | 1 | 0.75
VORL4745 | 2018-10-14 |  | 45772 | Marl | Recklinghausen | Nordrhein-Westfalen |  |  |  |  | 2018-09-26 | Erdgas | 7.5 | 7.5 | Westnetz GmbH |  | Niederspannung | 22 | 7.5
VORL4746 | 2018-10-14 |  | 35633 | Lahnau | Lahn-Dill-Kreis | Hessen |  |  |  |  | 2018-09-11 | Erdgas | 6.1 | 6 | EnergieNetz Mitte GmbH |  | Niederspannung | 14.9 | 6.1
VORL5019 | 2018-10-14 |  | 84180 | Loiching | Dingolfing-Landau | Bayern |  |  |  |  | 2018-11-06 | Erdgas | 0.75 | 0.75 | Bayernwerk Netz GmbH |  | Niederspannung | 1 | 0.75
VORL4736 | 2018-10-15 |  | 51065 | Köln |  | Nordrhein-Westfalen |  |  |  |  | 2018-10-04 | Erdgas | 25.6 | 20 | RNG Rheinische Netz Gesellschaft mbH |  | Niederspannung | 39.6 | 20
VORL4737 | 2018-10-15 |  | 51107 | Köln |  | Nordrhein-Westfalen |  |  |  |  | 2017-07-26 | Erdgas | 21 | 20.2 | RNG Rheinische Netz Gesellschaft mbH |  | Niederspannung | 43 | 20
VORL4747 | 2018-10-15 | Wagenbauerstr. 2 | 81677 | München |  | Bayern |  |  |  |  | 2018-10-09 | Erdgas | 56 | 50 | SWM Infrastruktur GmbH | Dritte | Niederspannung | 100.2 | 50
VORL4748 | 2018-10-15 |  | 73728 | Esslingen | Esslingen | Baden-Württemberg |  |  |  |  | 2018-04-30 | Erdgas | 21.7 | 20 | Netze BW GmbH |  | Niederspannung | 46.7 | 20
VORL4749 | 2018-10-15 |  | 78549 | Spaichingen | Tuttlingen | Baden-Württemberg |  |  |  |  | 2018-07-06 | Erdgas | 5.4 | 5.4 | Netze BW GmbH |  | Niederspannung | 14.7 | 5.4
VORL4750 | 2018-10-15 |  | 78549 | Spaichingen | Tuttlingen | Baden-Württemberg |  |  |  |  | 2018-09-27 | Erdgas | 5.5 | 5.5 | Netze BW GmbH |  | Niederspannung | 14.7 | 5.5
VORL4751 | 2018-10-15 |  | 78628 | Rottweil | Rottweil | Baden-Württemberg |  |  |  |  | 2018-07-31 | Erdgas | 5.5 | 5.5 | ENRW Energieversorgung Rottweil GmbH & Co. KG |  | Niederspannung | 14.7 | 5.5
VORL4752 | 2018-10-15 |  | 64846 | Groß-Zimmern | Darmstadt-Dieburg | Hessen |  |  |  |  | 2018-09-25 | Erdgas | 0.75 | 0.75 | e-netz Südhessen GmbH & Co. KG |  | Niederspannung | 1.1 | 0.75
VORL4753 | 2018-10-15 | Bahnhofstr. 78/80 | 49439 | Steinfeld | Vechta | Niedersachsen |  |  |  |  | 2018-08-28 | Erdgas | 360 | 350 | Westnetz GmbH | Netzbetreiber | Mittelspannung/Niederspannung | 381 | 350
VORL4754 | 2018-10-15 |  | 51789 | Lindlar | Oberbergischer Kreis | Nordrhein-Westfalen |  |  |  |  | 2018-10-11 | Erdgas | 0.75 | 0.75 | RNG Rheinische Netz Gesellschaft mbH |  | Niederspannung | 11.4 | 0.75
VORL4755 | 2018-10-15 |  | 72250 | Freudenstadt | Freudenstadt | Baden-Württemberg |  |  |  |  | 2018-02-23 | Erdgas | 1 | 0.98 | Stadtwerke Freudenstadt GmbH & Co. KG |  | Niederspannung | 2.5 | 1
VORL4756 | 2018-10-15 |  | 1468 | Moritzburg | Meißen | Sachsen |  |  |  |  | 2018-09-24 | Erdgas | 0.75 | 0.75 | ENSO Netz GmbH |  | Niederspannung | 1.1 | 0.75
VORL4757 | 2018-10-15 |  | 65193 | Wiesbaden |  | Hessen |  |  |  |  | 2017-08-07 | Erdgas | 1 | 1 | Stadtwerke Wiesbaden Netz GmbH |  | Niederspannung | 5.6 | 1
VORL4758 | 2018-10-15 |  | 15749 | Mittenwalde | Dahme-Spreewald | Brandenburg |  |  |  |  | 2018-10-09 | Erdgas | 0.75 | 0.75 | E.DIS Netz GmbH |  | Niederspannung | 1 | 0.75
VORL4759 | 2018-10-15 |  | 24837 | Schleswig | Schleswig-Flensburg | Schleswig-Holstein |  |  |  |  | 2018-10-12 | Erdgas | 0.75 | 0.75 | Schleswiger Stadtwerke GmbH |  | Niederspannung | 1 | 0.75
VORL4760 | 2018-10-15 |  | 53578 | Windhagen | Neuwied | Rheinland-Pfalz |  |  |  |  | 2018-10-08 | Erdgas | 0.75 | 0.75 | Syna GmbH |  | Niederspannung | 1 | 0.75
VORL4761 | 2018-10-15 |  | 38723 | Seesen | Goslar | Niedersachsen |  |  |  |  | 2018-01-30 | Erdgas | 11 | 11 | Harz Energie Netz GmbH |  | Niederspannung | 24 | 11
VORL7007 | 2018-10-15 |  | 26897 | Esterwegen | Emsland | Niedersachsen |  |  |  |  | 2018-09-05 | Erdgas | 0.75 | 0.75 | EWE NETZ GmbH |  | Niederspannung | 1.1 | 0.75
VORL4762 | 2018-10-16 |  | 49832 | Thuine | Emsland | Niedersachsen |  |  |  |  | 2018-09-28 | Erdgas | 0.75 | 0.75 | Westnetz GmbH |  | Niederspannung | 1 | 0.75
VORL4775 | 2018-10-16 | Martha-Schmidtmann-Str. 16 | 70374 | Stuttgart |  | Baden-Württemberg |  |  |  |  | 2017-12-22 | Erdgas | 40 | 40 | Netze BW GmbH |  | Mittelspannung/Niederspannung | 91.4 | 40
VORL4776 | 2018-10-16 |  | 30982 | Pattensen | Region Hannover | Niedersachsen |  |  |  |  | 2018-07-10 | Erdgas | 0.75 | 0.75 | Avacon Netz GmbH |  | Niederspannung | 1.1 | 0.75
VORL4777 | 2018-10-16 |  | 83564 | Soyen | Rosenheim | Bayern |  |  |  |  | 2018-09-11 | Flüssiggas | 5.5 | 5.5 | KWH Netz GmbH | Netzbetreiber | Niederspannung | 14.3 | 5.5
VORL4778 | 2018-10-16 |  | 48157 | Münster |  | Nordrhein-Westfalen |  |  |  |  | 2018-10-04 | Erdgas | 6 | 6 | münsterNETZ GmbH |  | Niederspannung | 13.5 | 6
VORL4779 | 2018-10-16 |  | 48155 | Münster |  | Nordrhein-Westfalen |  |  |  |  | 2018-09-27 | Erdgas | 9 | 9 | münsterNETZ GmbH |  | Niederspannung | 20 | 9
VORL4780 | 2018-10-16 |  | 9579 | Grünhainichen | Erzgebirgskreis | Sachsen |  |  |  |  | 2018-09-20 | Erdgas | 0.75 | 0.75 | Mitteldeutsche Netzgesellschaft mbH (MITNETZ STROM) |  | Niederspannung | 1 | 0.75
VORL4781 | 2018-10-16 |  | 47669 | Wachtendonk-Wankum | Kleve | Nordrhein-Westfalen |  |  |  |  | 2018-02-08 | Erdgas | 0.75 | 0.75 | NGN Netzgesellschaft Niederrhein mbH | Dritte | Niederspannung | 1 | 0.75
VORL4782 | 2018-10-16 | Hörnle 22 | 79639 | Grenzach-Wyhlen | Lörrach | Baden-Württemberg |  |  |  |  | 2018-09-19 | Erdgas | 56 | 50 | ED Netze GmbH | Dritte | Niederspannung | 100.7 | 50
VORL4783 | 2018-10-16 |  | 76344 | Eggenstein-Leopoldshafen | Karlsruhe | Baden-Württemberg |  |  |  |  | 2018-09-24 | Erdgas | 20 | 20 | Netze BW GmbH |  | Niederspannung | 45 | 20
VORL4784 | 2018-10-16 | Am Energiepark 1 | 95632 | Wunsiedel | Wunsiedel im Fichtelgebirge | Bayern | Landratsamt Wunsiedel | 431-8240/00-03/17 | BImSchG | 2017-07-26 |  | Erdgas | 13500 | 13230 | SWW Wunsiedel GmbH |  | Mittelspannung | 15600 | 13230
VORL4785 | 2018-10-16 |  | 71686 | Remseck | Ludwigsburg | Baden-Württemberg |  |  |  |  | 2018-02-14 | Erdgas | 15 | 15 | Syna GmbH | Dritte | Niederspannung | 31 | 15
VORL4786 | 2018-10-16 | James-Loeb-Str. 11 | 82418 | Murnau | Garmisch-Partenkirchen | Bayern |  |  |  |  | 2018-09-27 | Erdgas | 50 | 50 | Bayernwerk Netz GmbH |  | Niederspannung | 83 | 50
VORL4825 | 2018-10-16 |  | 73630 | Remshalden | Rems-Murr-Kreis | Baden-Württemberg |  |  |  |  | 2018-09-25 | Erdgas | 0.75 | 0.75 | Remstalwerk Netzgesellschaft GmbH |  | Niederspannung | 1.1 | 0.75
VORL4980 | 2018-10-16 |  | 66346 | Püttlingen | Regionalverband Saarbrücken | Saarland |  |  |  |  | 2018-09-18 | Erdgas | 0.75 | 0.75 | energis-Netzgesellschaft mbH |  | Niederspannung | 1.1 | 0.75
VORL6766 | 2018-10-16 |  | 15732 | Schulzendorf | Dahme-Spreewald | Brandenburg |  |  |  |  | 2018-02-08 | Erdgas | 0.75 | 0.75 | E.DIS Netz GmbH |  | Mittelspannung/Niederspannung | 1.1 | 0.75
VORL4789 | 2018-10-17 |  | 57577 | Hamm (Sieg) | Altenkirchen (Westerwald) | Rheinland-Pfalz |  |  |  |  | 2018-10-12 | Erdgas | 0.75 | 0.75 | EnergieNetz Mitte GmbH |  | Niederspannung | 1 | 0.75
VORL4790 | 2018-10-17 |  | 63768 | Hösbach | Aschaffenburg | Bayern |  |  |  |  | 2018-10-17 | Erdgas | 20 | 20 | Elektrizitätswerk Goldbach-Hösbach GmbH & Co. KG |  | Mittelspannung | 44 | 20
VORL4791 | 2018-10-17 |  | 42549 | Velbert | Mettmann | Nordrhein-Westfalen |  |  |  |  | 2018-09-26 | Erdgas | 9 | 9 | Stadtwerke Velbert GmbH |  | Niederspannung | 21 | 9
VORL4792 | 2018-10-17 |  | 32257 | Bünde | Herford | Nordrhein-Westfalen |  |  |  |  | 2018-09-25 | Erdgas | 2 | 2 | Westfalen Weser Netz GmbH |  | Niederspannung | 5.3 | 2
VORL4793 | 2018-10-17 |  | 13086 | Berlin |  | Berlin |  |  |  |  | 2018-10-10 | Erdgas | 15 | 15 | Stromnetz Berlin GmbH |  | Niederspannung | 30 | 15
VORL4794 | 2018-10-17 |  | 56072 | Koblenz |  | Rheinland-Pfalz |  |  |  |  | 2018-07-18 | Erdgas | 0.75 | 0.6 | Energienetze Mittelrhein GmbH |  | Niederspannung | 1 | 0.75
VORL4795 | 2018-10-17 |  | 34414 | Warburg | Höxter | Nordrhein-Westfalen |  |  |  |  | 2018-10-10 | Erdgas | 0.75 | 0.75 | BeSte Stadtwerke GmbH |  | Niederspannung | 1 | 0.75
VORL4796 | 2018-10-17 | Henry-Dunant-Str. 2 | 55593 | Rüdesheim | Bad Kreuznach | Rheinland-Pfalz |  |  |  |  | 2018-03-20 | Erdgas | 50 | 50 | Westnetz GmbH |  | Niederspannung | 81 | 50
VORL4797 | 2018-10-17 |  | 80809 | München |  | Bayern |  |  |  |  | 2018-09-14 | Erdgas | 22 | 21.788 | SWM Infrastruktur GmbH |  | Niederspannung | 47 | 22
VORL4798 | 2018-10-17 |  | 97616 | Bad Neustadt a.d. Saale | Rhön-Grabfeld | Bayern |  |  |  |  | 2018-06-05 | Erdgas | 6 | 6 | Stadtwerke Bad Neustadt a. d. Saale |  | Niederspannung | 14.9 | 6
VORL4800 | 2018-10-17 |  | 47906 | Kempen | Viersen | Nordrhein-Westfalen |  |  |  |  | 2018-10-18 | Erdgas | 5.5 | 5.5 | Stadtwerke Kempen GmbH |  | Niederspannung | 14.7 | 5.5
VORL4801 | 2018-10-17 |  | 24857 | Fahrdorf | Schleswig-Flensburg | Schleswig-Holstein |  |  |  |  | 2018-09-24 | Erdgas | 20 | 20 | Schleswig-Holstein Netz AG |  | Niederspannung | 39.6 | 20
VORL4802 | 2018-10-17 |  | 63150 | Heusenstamm | Offenbach | Hessen |  |  |  |  | 2018-10-17 | Erdgas | 0.93 | 0.93 | Mainnetz GmbH |  | Niederspannung | 5.7 | 0.93
VORL4851 | 2018-10-17 | Dithmarscher Str. 39 | 25761 | Büsum | Dithmarschen | Schleswig-Holstein |  |  |  |  | 2017-09-14 | Erdgas | 33 | 33 | Schleswig-Holstein Netz AG | Netzbetreiber | Mittelspannung | 71.6 | 33
VORL4945 | 2018-10-17 |  | 33415 | Verl | Gütersloh | Nordrhein-Westfalen |  |  |  |  | 2018-09-24 | Erdgas | 0.75 | 0.75 | Westnetz GmbH |  | Niederspannung | 1 | 0.75
VORL4787 | 2018-10-18 |  | 83352 | Altenmarkt an der Alz | Traunstein | Bayern |  |  |  |  | 2017-11-29 | Heizöl | 5.3 | 5.3 | Bayernwerk Netz GmbH |  | Niederspannung | 11.7 | 5.3
VORL4803 | 2018-10-18 |  | 89584 | Ehingen | Alb-Donau-Kreis | Baden-Württemberg |  |  |  |  | 2018-09-25 | Erdgas | 0.75 | 0.75 | EHINGER ENERGIE GmbH & Co. KG |  | Niederspannung | 1 | 0.75
VORL4804 | 2018-10-18 |  | 70193 | Stuttgart |  | Baden-Württemberg |  |  |  |  | 2018-09-13 | Erdgas | 5.5 | 5.41 | Stuttgart Netze Betrieb GmbH |  | Niederspannung | 14.7 | 5.5
VORL4805 | 2018-10-18 |  | 15757 | Halbe | Dahme-Spreewald | Brandenburg |  |  |  |  | 2018-10-16 | Erdgas | 2 | 2 | E.DIS Netz GmbH |  | Niederspannung | 5.3 | 2
VORL4806 | 2018-10-18 | Am Wienebütteler Weg 14 | 21339 | Lüneburg |  | Niedersachsen |  |  |  |  | 2018-10-02 | Erdgas | 54.2 | 50 | Avacon Netz GmbH |  | Niederspannung | 100 | 50
VORL4807 | 2018-10-18 |  | 48161 | Münster |  | Nordrhein-Westfalen |  |  |  |  | 2018-09-24 | Erdgas | 0.75 | 0.75 | münsterNETZ GmbH |  | Niederspannung | 1 | 0.75
VORL4808 | 2018-10-18 | Kochstr. 32 | 4275 | Leipzig |  | Sachsen |  |  |  |  | 2018-10-17 | Erdgas | 33 | 33 | Netz Leipzig GmbH |  | Niederspannung | 67 | 33
VORL4809 | 2018-10-18 |  | 91058 | Erlangen |  | Bayern |  |  |  |  | 2018-09-28 | Erdgas | 5.5 | 5.5 | Erlanger Stadtwerke AG |  | Niederspannung | 14.7 | 5.5
VORL4810 | 2018-10-18 |  | 73441 | Bopfingen | Ostalbkreis | Baden-Württemberg |  |  |  |  | 2018-10-05 | Erdgas | 0.75 | 0.75 | EnBW Energie Baden-Württemberg AG |  | Niederspannung | 19 | 0.75
VORL4811 | 2018-10-18 |  | 15375 | Hennickendorf | Märkisch-Oderland | Brandenburg |  |  |  |  | 2018-10-16 | Erdgas | 0.75 | 0.75 | E.DIS Netz GmbH |  | Niederspannung | 1 | 0.75
VORL4812 | 2018-10-18 | Straße der Jugend 5a | 23999 | Poel | Nordwestmecklenburg | Mecklenburg-Vorpommern |  |  |  |  | 2018-09-20 | Erdgas | 221 | 211 | E.DIS Netz GmbH | Netzbetreiber | Niederspannung | 254 | 221
VORL4813 | 2018-10-18 |  | 14109 | Berlin |  | Berlin |  |  |  |  | 2018-09-19 | Erdgas | 30 | 30 | Stromnetz Berlin GmbH |  | Niederspannung | 57.3 | 30
VORL4814 | 2018-10-18 |  | 66589 | Merchweiler | Neunkirchen (Saar) | Saarland |  |  |  |  | 2018-02-13 | Erdgas | 0.75 | 0.75 | energis-Netzgesellschaft mbH |  | Niederspannung | 1 | 0.75
VORL4815 | 2018-10-18 |  | 65934 | Frankfurt am Main |  | Hessen |  |  |  |  | 2018-10-11 | Erdgas | 5.5 | 5.5 | Syna GmbH |  | Niederspannung | 14.7 | 5.5
VORL4816 | 2018-10-18 |  | 23560 | Lübeck |  | Schleswig-Holstein |  |  |  |  | 2018-06-05 | Erdgas | 0.75 | 0.75 | Netz Lübeck GmbH |  | Niederspannung | 1 | 0.75
VORL4817 | 2018-10-18 |  | 99092 | Erfurt |  | Thüringen |  |  |  |  | 2018-10-16 | Erdgas | 0.75 | 0.75 | SWE Netz GmbH |  | Niederspannung | 1 | 0.75
VORL4818 | 2018-10-18 |  | 68549 | Ilvesheim | Rhein-Neckar-Kreis | Baden-Württemberg |  |  |  |  | 2018-03-16 | Erdgas | 0.75 | 0.75 | MVV Netze GmbH |  | Niederspannung | 1 | 0.75
VORL4872 | 2018-10-18 | Pfaffstr. 11 | 97688 | Bad Kissing | Bad Kissing | Bayern |  |  |  |  | 2018-05-29 | Erdgas | 49.5 | 49.5 | Stadtwerke Bad Kissingen GmbH |  | Niederspannung | 100 | 49.5
VORL4819 | 2018-10-19 |  | 63599 | Biebergmünd | Main-Kinzig-Kreis | Hessen |  |  |  |  | 2018-09-25 | Flüssiggas | 5.5 | 5.5 | Kreiswerke Main-Kinzig GmbH |  | Niederspannung | 14.3 | 5.5
VORL4820 | 2018-10-19 |  | 79618 | Rheinfelden | Lörrach | Baden-Württemberg |  |  |  |  | 2018-04-04 | Erdgas | 20 | 20 | ED Netze GmbH |  | Niederspannung | 39 | 20
VORL4821 | 2018-10-19 | Rosensteinstr. 28 | 70806 | Kornwestheim | Ludwigsburg | Baden-Württemberg |  |  |  |  | 2017-07-20 | Erdgas | 50 | 50 | Stadtwerke Ludwigsburg- Kornwestheim GmbH | Netzbetreiber | Mittelspannung/Niederspannung | 81 | 50
VORL4822 | 2018-10-19 |  | 23779 | Neukirchen | Ostholstein | Schleswig-Holstein |  |  |  |  | 2018-10-08 | Erdgas | 5.5 | 5.5 | Schleswig-Holstein Netz AG |  | Niederspannung | 12.5 | 5.5
VORL4823 | 2018-10-19 |  | 50321 | Brühl | Rhein-Erft-Kreis | Nordrhein-Westfalen |  |  |  |  | 2018-10-19 | Erdgas | 0.75 | 0.75 | Stadtwerke Brühl GmbH |  | Niederspannung | 1.1 | 0.75
VORL4824 | 2018-10-19 |  | 93167 | Falkenstein | Cham | Bayern |  |  |  |  | 2018-10-18 | Heizöl | 5.3 | 5.21 | Elektrizitätswerk Wörth a. d. Donau Rupert Heider & Co. KG |  | Niederspannung | 11.7 | 5.3
VORL4826 | 2018-10-19 |  | 20539 | Hamburg |  | Hamburg |  |  |  |  | 2018-09-05 | Erdgas | 19 | 19 | Stromnetz Hamburg GmbH |  | Niederspannung | 34 | 19
VORL4827 | 2018-10-19 |  | 50968 | Köln |  | Nordrhein-Westfalen |  |  |  |  | 2018-09-06 | Erdgas | 19 | 19 | RheinEnergie AG | Netzbetreiber | Niederspannung | 34 | 19
VORL4828 | 2018-10-19 |  | 68799 | Reilingen | Rhein-Neckar-Kreis | Baden-Württemberg |  |  |  |  | 2018-09-10 | Erdgas | 9 | 9 | Netze BW GmbH |  | Niederspannung | 19.2 | 9
VORL4829 | 2018-10-19 |  | 49163 | Bohmte | Osnabrück | Niedersachsen |  |  |  |  | 2018-10-09 | Erdgas | 0.75 | 0.75 | RheinEnergie AG |  | Niederspannung | 1 | 0.75
VORL4830 | 2018-10-19 |  | 27639 | Wurster Nordseeküste | Cuxhaven | Niedersachsen |  |  |  |  | 2018-10-17 | Erdgas | 5.5 | 5.5 | EWE NETZ GmbH |  | Niederspannung | 14.7 | 5.5
VORL4831 | 2018-10-19 |  | 98716 | Geschwenda | Ilm-Kreis | Thüringen |  |  |  |  | 2018-09-24 | Erdgas | 0.75 | 0.75 | TEN Thüringer Energienetze GmbH & Co. KG |  | Niederspannung | 26 | 0.75
VORL4832 | 2018-10-19 |  | 73574 | Iggingen | Ostalbkreis | Baden-Württemberg |  |  |  |  | 2017-11-02 | Erdgas | 0.75 | 0.75 | EnBW Energie Baden-Württemberg AG |  | Niederspannung | 1 | 0.75
VORL4833 | 2018-10-19 |  | 49688 | Lastrup | Cloppenburg | Niedersachsen |  |  |  |  | 2018-10-18 | Erdgas | 0.75 | 0.75 | EWE NETZ GmbH |  | Niederspannung | 1.1 | 0.75
VORL4899 | 2018-10-20 |  | 34508 | Willingen | Waldeck-Frankenberg | Hessen |  |  |  |  | 2018-08-09 | Erdgas | 25.6 | 20 | Energie Waldeck-Frankenberg GmbH |  | Niederspannung | 42 | 20
VORL4835 | 2018-10-21 |  | 92334 | Berching | Neumarkt in der Oberpfalz | Bayern |  |  |  |  | 2018-10-20 | Erdgas | 11 | 11 | Bayernwerk Netz GmbH |  | Niederspannung | 30 | 11
VORL4836 | 2018-10-21 |  | 64823 | Groß-Umstadt | Darmstadt-Dieburg | Hessen |  |  |  |  | 2018-10-15 | Erdgas | 0.75 | 0.75 | e-netz Südhessen GmbH & Co. KG |  | Niederspannung | 1 | 0.75
VORL4837 | 2018-10-21 |  | 65597 | Hünfelden | Limburg-Weilburg | Hessen |  |  |  |  | 2018-09-21 | Erdgas | 0.75 | 0.75 | Syna GmbH |  | Niederspannung | 1 | 0.75
VORL4834 | 2018-10-22 |  | 82166 | Gräfeling | München | Bayern |  |  |  |  | 2018-04-12 | Erdgas | 20 | 20 | Bayernwerk Netz GmbH |  | Niederspannung | 39 | 20
VORL4838 | 2018-10-22 |  | 72280 | Dornstetten | Freudenstadt | Baden-Württemberg |  |  |  |  | 2018-05-07 | Erdgas | 20 | 19.9 | Netze BW GmbH |  | Niederspannung | 40 | 20
VORL4839 | 2018-10-22 |  | 35582 | Wetzlar | Lahn-Dill-Kreis | Hessen |  |  |  |  | 2018-10-19 | Erdgas | 0.75 | 0.75 | enwag Energie- und Wassergesellschaft mbH |  | Niederspannung | 1.1 | 0.75
VORL4840 | 2018-10-22 |  | 24235 | Wendtorf | Plön | Schleswig-Holstein |  |  |  |  | 2018-10-17 | Erdgas | 0.75 | 0.75 | Schleswig-Holstein Netz AG |  | Niederspannung | 1 | 0.75
VORL4841 | 2018-10-22 |  | 53881 | Euskirchen | Euskirchen | Nordrhein-Westfalen |  |  |  |  | 2018-09-28 | Erdgas | 5.6 | 5.5 | Westnetz GmbH |  | Niederspannung | 14.7 | 5.5
VORL4842 | 2018-10-22 | Auf dem Schafsberg | 65549 | Limburg | Limburg-Weilburg | Hessen | RP Gießen Abteilung Umwelt | RP-GI-43.1-53e1600/4-2016/3 | BImSchG | 2018-04-16 | 2018-09-06 | Erdgas | 748 | 720 | Energieversorgung Limburg GmbH | Netzbetreiber/Direktvermarkter | Mittelspannung/Niederspannung | 762 | 720
VORL4843 | 2018-10-22 |  | 35080 | Bad Endbach | Marburg-Biedenkopf | Hessen |  |  |  |  | 2018-10-15 | Erdgas | 0.75 | 0.75 | EnergieNetz Mitte GmbH |  | Niederspannung | 1.1 | 0.75
VORL4844 | 2018-10-22 |  | 9496 | Marienberg | Erzgebirgskreis | Sachsen |  |  |  |  | 2018-10-22 | Erdgas | 0.75 | 0.75 | Mitteldeutsche Netzgesellschaft mbH (MITNETZ STROM) |  | Niederspannung | 1 | 0.75
VORL4845 | 2018-10-22 |  | 49577 | Ankum | Osnabrück | Niedersachsen |  |  |  |  | 2018-09-10 | Erdgas | 5.5 | 5.5 | Westnetz GmbH |  | Niederspannung | 14.3 | 5.5
VORL4846 | 2018-10-22 | In der Geist 120 | 59302 | Oelde | Warendorf | Nordrhein-Westfalen |  |  |  |  | 2017-10-11 | Erdgas | 50 | 50 | EVO Energieversorgung Oelde GmbH |  | Mittelspannung/Niederspannung | 100 | 50
VORL4847 | 2018-10-22 |  | 27478 | Cuxhaven | Cuxhaven | Niedersachsen |  |  |  |  | 2018-10-15 | Erdgas | 0.75 | 0.75 | EWE NETZ GmbH |  | Niederspannung | 1 | 0.75
VORL4848 | 2018-10-22 | Alfred-Zingler-Str. 15 | 45881 | Gelsenkirchen |  | Nordrhein-Westfalen | Bezirksregierung Münster | 500-53.0029/17/1.2.3.1 | §4 BImSchG | 2018-03-19 | 2018-10-02 | Erdgas | 2670 | 2170 | ELE Verteilnetz GmbH | Netzbetreiber | Mittelspannung | 49900 | 2170
VORL4849 | 2018-10-22 |  | 34582 | Borken | Schwalm-Eder-Kreis | Hessen |  |  |  |  | 2018-10-22 | Erdgas | 0.75 | 0.75 | EnergieNetz Mitte GmbH |  | Niederspannung | 1 | 0.75
VORL4850 | 2018-10-22 |  | 47166 | Duisburg |  | Nordrhein-Westfalen |  |  |  |  | 2018-10-19 | Erdgas | 7.2 | 7.2 | Netze Duisburg GmbH |  | Niederspannung | 18 | 7.2
VORL4852 | 2018-10-22 |  | 46853 | Remscheid | Gütersloh | Nordrhein-Westfalen |  |  |  |  | 2018-09-27 | Erdgas | 21 | 20 | EWR GmbH | Dritte | Mittelspannung | 46.7 | 20
VORL4853 | 2018-10-22 |  | 50858 | Köln |  | Nordrhein-Westfalen |  |  |  |  | 2018-09-03 | Erdgas | 0.75 | 0.75 | RheinEnergie AG |  | Niederspannung | 1.1 | 0.75
VORL4854 | 2018-10-22 |  | 94508 | Schöllnach | Deggendorf | Bayern |  |  |  |  | 2018-10-17 | Flüssiggas | 5.5 | 5.41 | Bayernwerk Netz GmbH |  | Niederspannung | 14.3 | 5.5
VORL4855 | 2018-10-22 |  | 24894 | Tolk | Schleswig-Flensburg | Schleswig-Holstein |  |  |  |  | 2018-08-08 | Erdgas | 0.75 | 0.75 | Schleswig-Holstein Netz AG |  | Niederspannung | 1.1 | 0.75
VORL4856 | 2018-10-22 |  | 56457 | Westerburg | Westerwaldkreis | Rheinland-Pfalz |  |  |  |  | 2018-09-13 | Erdgas | 0.75 | 0.75 | Energienetze Mittelrhein GmbH |  | Niederspannung | 1.1 | 0.75
VORL4901 | 2018-10-22 |  | 31515 | Wunstorf | Region Hannover | Niedersachsen |  |  |  |  | 2018-09-13 | Erdgas | 0.75 | 0.75 | Avacon Netz GmbH |  | Niederspannung | 25.2 | 0.75
VORL4939 | 2018-10-22 |  | 31632 | Husum | Nienburg / Weser | Niedersachsen |  |  |  |  | 2018-09-05 | Erdgas | 0.75 | 0.75 | Avacon Netz GmbH |  | Niederspannung | 25.2 | 0.75
VORL4961 | 2018-10-22 |  | 79199 | Kirchzarten | Breisgau-Hochschwarzwald | Baden-Württemberg |  |  |  |  | 2018-06-14 | Erdgas | 5.5 | 5.38 | Energie- und Wasserversorgung Kirchzarten GmbH |  | Niederspannung | 14.8 | 5.5
VORL4857 | 2018-10-23 |  | 91746 | Weidenbach | Ansbach | Bayern |  |  |  |  | 2018-10-17 | Erdgas | 5.5 | 5.5 | MDN Main-Donau Netzgesellschaft mbH |  | Niederspannung | 14.7 | 5.5
VORL4858 | 2018-10-23 |  | 16515 | Oranienburg | Oberhavel | Brandenburg |  |  |  |  | 2018-10-15 | Erdgas | 0.75 | 0.75 | E.DIS Netz GmbH |  | Niederspannung | 1 | 0.75
VORL4859 | 2018-10-23 |  | 14715 | Milower Land | Havelland | Brandenburg |  |  |  |  | 2018-09-25 | Erdgas | 0.75 | 0.75 | E.DIS Netz GmbH |  | Niederspannung | 1 | 0.75
VORL4860 | 2018-10-23 |  | 66809 | Nalbach | Saarlouis | Saarland |  |  |  |  | 2018-06-20 | Erdgas | 0.75 | 0.75 | energis-Netzgesellschaft mbH |  | Niederspannung | 1.1 | 0.75
VORL4862 | 2018-10-23 |  | 64584 | Biebesheim am Rhein | Groß-Gerau | Hessen |  |  |  |  | 2018-10-22 | Erdgas | 0.75 | 0.75 | Mainzer Netze GmbH |  | Niederspannung | 1 | 0.75
VORL4863 | 2018-10-23 | Christian-Speck-Str. | 99444 | Blankenhain | Weimarer Land | Thüringen |  |  |  |  | 2018-10-15 | Erdgas | 50 | 50 | TEN Thüringer Energienetze GmbH & Co. KG |  | Niederspannung | 81 | 50
VORL4864 | 2018-10-23 |  | 79194 | Gundelfingen (Breisgau) | Breisgau-Hochschwarzwald | Baden-Württemberg |  |  |  |  | 2018-03-01 | Erdgas | 5.5 | 5.42 | EnBW Energie Baden-Württemberg AG |  | Niederspannung | 14.6 | 5.5
VORL4865 | 2018-10-23 |  | 51503 | Rösrath | Rheinisch-Bergischer-Kreis | Nordrhein-Westfalen |  |  |  |  | 2018-09-28 | Erdgas | 0.75 | 0.75 | Regionetz GmbH |  | Niederspannung | 25 | 0.75
VORL4866 | 2018-10-23 |  | 45770 | Marl | Recklinghausen | Nordrhein-Westfalen |  |  |  |  | 2018-03-22 | Erdgas | 21 | 20 | Westnetz GmbH | Dritte | Niederspannung | 46.7 | 20
VORL4867 | 2018-10-23 |  | 38557 | Osloß | Gifhorn | Niedersachsen |  |  |  |  | 2017-07-27 | Erdgas | 21 | 20 | LSW Netz GmbH & Co. KG | Dritte | Niederspannung | 46.7 | 20
VORL4868 | 2018-10-23 |  | 91325 | Adelsdorf | Erlangen-Höchstadt | Bayern |  |  |  |  | 2018-10-08 | Erdgas | 0.75 | 0.75 | Bayernwerk Netz GmbH |  | Niederspannung | 1.1 | 0.75
VORL4869 | 2018-10-23 |  | 23617 | Stockelsdorf | Ostholstein | Schleswig-Holstein |  |  |  |  | 2018-10-17 | Erdgas | 6 | 6 | Schleswig-Holstein Netz AG | Dritte | Niederspannung | 12.2 | 6
VORL4870 | 2018-10-23 |  | 1728 | Bannewitz | Sächsische Schweiz-Osterzgebirge | Sachsen |  |  |  |  | 2018-10-02 | Erdgas | 9 | 9 | ENSO Netz GmbH |  | Niederspannung | 20 | 9
VORL4871 | 2018-10-23 |  | 30455 | Hannover | Region Hannover | Niedersachsen |  |  |  |  | 2018-09-26 | Erdgas | 2 | 2 | enercity Netzgesellschaft mbH |  | Niederspannung | 0.62 | 2
VORL4873 | 2018-10-23 |  | 53819 | Neunkirchen-Seelscheid | Rhein-Sieg-Kreis | Nordrhein-Westfalen |  |  |  |  | 2018-10-08 | Erdgas | 0.75 | 0.75 | Westnetz GmbH |  | Niederspannung | 1 | 0.75
VORL4874 | 2018-10-23 |  | 26871 | Papenburg | Emsland | Niedersachsen |  |  |  |  | 2018-10-23 | Erdgas | 0.75 | 0.75 | EWE NETZ GmbH |  | Niederspannung | 1 | 0.75
VORL4875 | 2018-10-23 |  | 46286 | Dorsten | Recklinghausen | Nordrhein-Westfalen |  |  |  |  | 2018-09-24 | Erdgas | 5.5 | 5.4 | Westnetz GmbH |  | Niederspannung | 14.7 | 5.5
VORL4876 | 2018-10-23 |  | 79410 | Badenweiler | Breisgau-Hochschwarzwald | Baden-Württemberg |  |  |  |  | 2017-12-08 | Erdgas | 20 | 20 | ED Netze GmbH | Netzbetreiber | Niederspannung | 46.7 | 20
VORL4877 | 2018-10-23 |  | 49497 | Mettingen | Steinfurt | Nordrhein-Westfalen |  |  |  |  | 2018-09-25 | Erdgas | 0.75 | 0.75 | Westnetz GmbH |  | Niederspannung | 19 | 0.75
VORL4878 | 2018-10-23 |  | 24589 | Nortorf | Rendsburg-Eckernförde | Schleswig-Holstein |  |  |  |  | 2018-10-12 | Erdgas | 0.75 | 0.75 | Stadtwerke Nortorf AöR |  | Niederspannung | 1 | 0.75
VORL4879 | 2018-10-23 |  | 74354 | Besigheim | Ludwigsburg | Baden-Württemberg |  |  |  |  | 2018-10-04 | Erdgas | 0.75 | 0.75 | EnBW Energie Baden-Württemberg AG |  | Niederspannung | 1.1 | 0.75
VORL4920 | 2018-10-23 |  | 79299 | Wittnau | Breisgau-Hochschwarzwald | Baden-Württemberg |  |  |  |  | 2017-12-21 | Erdgas | 5.5 | 5.38 | ED Netze GmbH |  | Niederspannung | 14.8 | 5.5
VORL4880 | 2018-10-24 |  | 76199 | Karlsruhe | Karlsruhe | Baden-Württemberg |  |  |  |  | 2018-08-06 | Erdgas | 0.8 | 0.8 | Stadtwerke Karlsruhe Netzservice GmbH |  | Niederspannung | 1.2 | 0.8
VORL4881 | 2018-10-24 | Im Schlangengarten 50 | 76877 | Offenbach an der Queich | Südliche Weinstraaße | Rheinland-Pfalz |  |  |  |  | 2018-10-15 | Erdgas | 50 | 49 | EnergieSüdwest Netz GmbH |  | Mittelspannung/Niederspannung | 104 | 49
VORL4882 | 2018-10-24 |  | 70569 | Stuttgart |  | Baden-Württemberg |  |  |  |  | 2018-10-09 | Erdgas | 0.75 | 0.75 | Stuttgart Netze Betrieb GmbH |  | Niederspannung | 24.5 | 0.75
VORL4883 | 2018-10-24 |  | 96317 | Kronach | Kronach | Bayern |  |  |  |  | 2018-08-16 | Flüssiggas | 0.93 | 0.93 | Bayernwerk Netz GmbH |  | Niederspannung | 5.7 | 0.93
VORL4884 | 2018-10-24 | Amtsstr. 1 | 19087 | Crivitz | Ludwigslust-Parchim | Mecklenburg-Vorpommern |  |  |  |  | 2018-07-25 | Erdgas | 50 | 49 | WEMAG Netz GmbH |  | Mittelspannung/Niederspannung | 80 | 49
VORL4885 | 2018-10-24 |  | 99842 | Ruhla | Wartburgkeis | Thüringen |  |  |  |  | 2017-09-14 | Erdgas | 1 | 1 | TEN Thüringer Energienetze GmbH & Co. KG |  | Niederspannung | 5 | 1
VORL4886 | 2018-10-24 | Stuttgarter Str. 1/1 | 72655 | Altdorf | Esslingen | Baden-Württemberg | Landratsamt Esslingen | 423-124.1/sw-112 | BImSchG | 2018-05-25 | 2018-10-08 | Erdgas | 526 | 511 | Netze BW GmbH | Netzbetreiber | Mittelspannung | 630 | 526
VORL4887 | 2018-10-24 |  | 93053 | Regensburg |  | Bayern |  |  |  |  | 2018-08-21 | Erdgas | 20 | 19.922 | Regensburg Netz GmbH |  | Niederspannung | 38.7 | 20
VORL4888 | 2018-10-24 | Wirthstr. 5 | 99444 | Blankenhain | Weimarer Land | Thüringen |  |  |  |  | 2018-04-26 | Erdgas | 70 | 70 | TEN Thüringer Energienetze GmbH & Co. KG |  | Niederspannung | 115 | 70
VORL4889 | 2018-10-24 |  | 39114 | Magdeburg |  | Sachsen-Anhalt |  |  |  |  | 2018-09-21 | Erdgas | 1 | 0.75 | Netze Magdeburg GmbH |  | Niederspannung | 20 | 0.75
VORL4890 | 2018-10-24 | Rheinhausenstr. 1a | 79336 | Herbolzheim | Emmendingen | Baden-Württemberg |  |  |  |  | 2018-10-16 | Erdgas | 33 | 33 | Netze BW GmbH | Dritte | Niederspannung | 75.5 | 33
VORL4891 | 2018-10-24 |  | 57439 | Attendorn | Olpe | Nordrhein-Westfalen |  |  |  |  | 2018-01-09 | Erdgas | 20 | 20 | BIGGE ENERGIE GmbH & Co. KG |  | Niederspannung | 40 | 20
VORL4892 | 2018-10-24 |  | 70567 | Stuttgart |  | Baden-Württemberg |  |  |  |  | 2018-10-08 | Erdgas | 20 | 20 | Stuttgart Netze Betrieb GmbH | Dritte | Niederspannung | 44 | 20
VORL4893 | 2018-10-24 |  | 48308 | Senden | Coesfeld | Nordrhein-Westfalen |  |  |  |  | 2018-10-24 | Erdgas | 0.75 | 0.75 | Westnetz GmbH |  | Niederspannung | 1 | 0.75
VORL4894 | 2018-10-24 |  | 90559 | Burgthann | Nürnberger Land | Bayern |  |  |  |  | 2018-08-16 | Erdgas | 0.7 | 0.7 | MDN Main-Donau Netzgesellschaft mbH |  | Niederspannung | 0.6 | 0.7
VORL4895 | 2018-10-24 |  | 88471 | Laupheim | Biberach | Baden-Württemberg |  |  |  |  | 2018-09-11 | Erdgas | 0.75 | 0.75 | Netze BW GmbH |  | Niederspannung | 1 | 0.75
VORL4896 | 2018-10-24 |  | 12683 | Berlin |  | Berlin |  |  |  |  | 2018-08-17 | Erdgas | 0.75 | 0.75 | Stromnetz Berlin GmbH |  | Niederspannung | 1.1 | 0.75
VORL4932 | 2018-10-24 |  | 97508 | Grettstadt | Schweinfurt | Bayern |  |  |  |  | 2018-10-13 | Flüssiggas | 5.5 | 5.41 | Unterfränkische Überlandzentrale eG |  | Niederspannung | 14.3 | 5.5
VORL4933 | 2018-10-24 |  | 73430 | Aalen | Ostalbkreis | Baden-Württemberg |  |  |  |  | 2018-09-18 | Erdgas | 0.75 | 0.75 | Stadtwerke Aalen GmbH |  | Niederspannung | 1 | 0.75
VORL4937 | 2018-10-24 |  | 31515 | Wunstorf | Region Hannover | Niedersachsen |  |  |  |  | 2018-05-16 | Erdgas | 0.75 | 0.75 | Avacon Netz GmbH |  | Niederspannung | 25.2 | 0.75
VORL5003 | 2018-10-24 |  | 59075 | Hamm | Hamm | Nordrhein-Westfalen |  |  |  |  | 2018-10-04 | Erdgas | 5.5 | 5.5 | Energie- und Wasserversorgung Hamm GmbH |  | Niederspannung | 14.7 | 5.5
VORL4897 | 2018-10-25 |  | 44149 | Dortmund |  | Nordrhein-Westfalen |  |  |  |  | 2018-09-03 | Erdgas | 0.75 | 0.75 | Dortmunder Netz GmbH |  | Niederspannung | 1.1 | 0.75
VORL4898 | 2018-10-25 |  | 52249 | Eschweiler | Städteregion Aachen | Nordrhein-Westfalen |  |  |  |  | 2018-10-24 | Erdgas | 11.2 | 11 | regionetz GmbH |  | Mittelspannung/Niederspannung | 29.4 | 11
VORL4900 | 2018-10-25 |  | 66606 | St. Wendel | St. Wendel | Saarland |  |  |  |  | 2018-10-22 | Erdgas | 0.75 | 0.75 | SSW Netz GmbH |  | Niederspannung | 1.1 | 0.75
VORL4902 | 2018-10-25 |  | 34125 | Kassel |  | Hessen |  |  |  |  | 2018-10-11 | Erdgas | 0.75 | 0.75 | Städtische Werke Netz+Service GmbH |  | Niederspannung | 1 | 0.75
VORL4903 | 2018-10-25 |  | 30900 | Wedemark | Region Hannover | Niedersachsen |  |  |  |  | 2018-10-15 | Erdgas | 0.75 | 0.75 | Avacon Netz GmbH |  | Niederspannung | 24.5 | 0.75
VORL4904 | 2018-10-25 |  | 53489 | Sinzig | Ahrweiler | Rheinland-Pfalz |  |  |  |  | 2018-10-23 | Erdgas | 0.75 | 0.75 | Westnetz GmbH |  | Niederspannung | 1 | 0.75
VORL4905 | 2018-10-25 |  | 57223 | Kreuztal | Siegen-Wittgenstein | Nordrhein-Westfalen |  |  |  |  | 2018-08-07 | Erdgas | 20 | 20 | Westnetz GmbH |  | Mittelspannung/Niederspannung | 44 | 20
VORL4906 | 2018-10-25 |  | 97762 | Hammelburg | Bad Kissingen | Bayern |  |  |  |  | 2018-09-10 | Erdgas | 0.75 | 0.75 | Stadtwerke Hammelburg GmbH |  | Niederspannung | 1.1 | 0.75
VORL4907 | 2018-10-25 |  | 34225 | Baunatal | Kassel | Hessen |  |  |  |  | 2018-06-21 | Erdgas | 0.75 | 0.75 | EnergieNetz Mitte GmbH |  | Niederspannung | 1 | 0.75
VORL4908 | 2018-10-25 |  | 99706 | Sondershausen | Kyffhäuserkreis | Thüringen |  |  |  |  | 2018-10-29 | Erdgas | 0.75 | 0.75 | Stadtwerke Sondershausen Netz GmbH |  | Niederspannung | 1 | 0.75
VORL4909 | 2018-10-25 | Haltenhoffstr. 41 | 30167 | Hannover |  | Niedersachsen |  |  |  |  | 2018-09-04 | Erdgas | 237 | 237 | enercity Netzgesellschaft mbH | Netzbetreiber | Niederspannung | 372 | 237
VORL4910 | 2018-10-25 |  | 31848 | Bad Münder | Hameln-Pyrmont | Niedersachsen |  |  |  |  | 2017-12-08 | Erdgas | 15 | 15 | Avacon Netz GmbH |  | Niederspannung | 30 | 15
VORL4911 | 2018-10-25 |  | 55764 | Birkenfeld | Birkenfeld | Rheinland-Pfalz |  |  |  |  | 2018-05-15 | Erdgas | 0.75 | 0.75 | Westnetz GmbH |  | Niederspannung | 1 | 0.75
VORL4912 | 2018-10-25 |  | 31737 | Rinteln | Schaumburg | Niedersachsen |  |  |  |  | 2018-07-19 | Erdgas | 0.75 | 0.75 | Stadtwerke Rinteln GmbH |  | Niederspannung | 1 | 0.75
VORL4913 | 2018-10-25 |  | 99891 | Bad Tabarz | Gotha | Thüringen |  |  |  |  | 2017-08-14 | Erdgas | 6 | 6 | Energieversorgung Inselsberg GmbH |  | Niederspannung | 13 | 6
VORL4914 | 2018-10-25 |  | 88433 | Schemmerhofen | Biberach | Baden-Württemberg |  |  |  |  | 2018-10-16 | Erdgas | 15.1 | 15 | Netze BW GmbH |  | Niederspannung | 30 | 15
VORL4915 | 2018-10-25 |  | 41066 | Mönchengladbach |  | Nordrhein-Westfalen |  |  |  |  | 2018-09-06 | Erdgas | 5.5 | 5.4 | NEW Netz GmbH |  | Niederspannung | 14.7 | 5.5
VORL4947 | 2018-10-25 |  | 65549 | Limburg a. d. Lahn | Limburg-Weilburg | Hessen |  |  |  |  | 2018-08-08 | Erdgas | 15 | 15 | Energieversorgung Limburg GmbH |  | Niederspannung | 30.6 | 15
VORL4994 | 2018-10-25 |  | 56566 | Neuwied | Neuwied | Rheinland-Pfalz |  |  |  |  | 2018-08-20 | Erdgas | 0.76 | 0.76 | Stadtwerke Neuwied GmbH |  | Niederspannung | 1 | 0.76
VORL5147 | 2018-10-25 |  | 31848 | Bad Münder | Hameln-Pyrmont | Niedersachsen |  |  |  |  | 2017-12-08 | Erdgas | 15 | 15 | Avacon Netz GmbH |  | Niederspannung | 30 | 15
VORL4916 | 2018-10-26 |  | 73257 | Köngen | Esslingen | Baden-Württemberg |  |  |  |  | 2018-10-12 | Erdgas | 0.75 | 0.75 | Netze BW GmbH |  | Niederspannung | 1.1 | 0.75
VORL4917 | 2018-10-26 | Hugstetter Straße 50 | 79106 | Freiburg im Breisgau | Breisgau-Hochschwarzwald | Baden-Württemberg |  |  |  |  | 2018-09-24 | Erdgas | 50 | 50 | bnNETZE GmbH | Dritte | Mittelspannung/Niederspannung | 100 | 50
VORL4918 | 2018-10-26 | Emmendinger Str. 14 | 79211 | Denzlingen | Emmendingen | Baden-Württemberg |  |  |  |  | 2018-10-25 | Erdgas | 263 | 256 | Stadtwerke Emmendingen GmbH | Netzbetreiber/Direktvermarkter | Mittelspannung/Niederspannung | 380 | 256
VORL4919 | 2018-10-26 |  | 63533 | Mainhausen | Offenbach | Hessen |  |  |  |  | 2018-10-22 | Erdgas | 0.75 | 0.75 | Energienetze Offenbach GmbH |  | Niederspannung | 1 | 0.75
VORL4921 | 2018-10-26 |  | 90559 | Burgthann | Nürnberger Land | Bayern |  |  |  |  | 2018-10-05 | Erdgas | 20 | 20 | MDN Main-Donau Netzgesellschaft mbH |  | Niederspannung | 36 | 20
VORL4922 | 2018-10-26 |  | 79285 | Ebringen | Breisgau-Hochschwarzwald | Baden-Württemberg |  |  |  |  | 2018-10-05 | Erdgas | 1.1 | 0.95 | bnNETZE GmbH |  | Niederspannung | 5.8 | 1.1
VORL4923 | 2018-10-26 |  | 92224 | Amberg |  | Bayern |  |  |  |  | 2018-10-04 | Erdgas | 5.5 | 5.5 | Stadtwerke Amberg Versorgungs GmbH |  | Niederspannung | 14.8 | 5.5
VORL4924 | 2018-10-26 |  | 32423 | Minden | Minden-Lübbecke | Nordrhein-Westfalen |  |  |  |  | 2018-03-09 | Erdgas | 5.5 | 5.5 | Westfalen Weser Netz GmbH |  | Mittelspannung | 14.5 | 5.5
VORL4925 | 2018-10-26 |  | 79104 | Freiburg im Breisgau |  | Baden-Württemberg |  |  |  |  | 2017-07-16 | Erdgas | 1.1 | 0.95 | bnNETZE GmbH |  | Niederspannung | 5.8 | 1.1
VORL4926 | 2018-10-26 | Am Bobersberg 3A | 1558 | Großenhain | Meißen | Sachsen |  |  |  |  | 2018-08-30 | Erdgas | 360 | 360 | ENSO Netz GmbH | Netzbetreiber/Direktvermarkter | Mittelspannung | 375 | 360
VORL4927 | 2018-10-26 |  | 24217 | Schönberg | Plön | Schleswig-Holstein |  |  |  |  | 2018-05-09 | Erdgas | 12 | 11.65 | Schleswig-Holstein Netz AG |  | Niederspannung | 27.5 | 11.65
VORL4928 | 2018-10-26 |  | 99885 | Ohrdruf | Gotha | Thüringen |  |  |  |  | 2018-10-16 | Erdgas | 0.75 | 0.75 | TEN Thüringer Energienetze GmbH & Co. KG |  | Niederspannung | 1.06 | 0.75
VORL4929 | 2018-10-26 |  | 72514 | Inzigkofe | Sigmaringen | Baden-Württemberg |  |  |  |  | 2018-10-09 | Flüssiggas | 5.5 | 5.38 | Netze BW GmbH |  | Niederspannung | 14.3 | 5.5
VORL4930 | 2018-10-26 |  | 30539 | Hannover |  | Niedersachsen |  |  |  |  | 2018-10-09 | Erdgas | 15 | 15 | enercity Netzgesellschaft mbH |  | Niederspannung | 32 | 15
VORL4931 | 2018-10-26 |  | 78054 | Villingen-Schwenningen | Schwarzwald-Baar-Kreis | Baden-Württemberg |  |  |  |  | 2018-10-24 | Erdgas | 26.44 | 20 | Stadtwerke Villingen-Schwenningen GmbH | Netzbetreiber | Mittelspannung/Niederspannung | 39 | 20
VORL4934 | 2018-10-26 |  | 67551 | Worms |  | Rheinland-Pfalz |  |  |  |  | 2018-09-17 | Erdgas | 0.75 | 0.75 | EWR Netz GmbH |  | Niederspannung | 1 | 0.75
VORL4935 | 2018-10-26 |  | 7381 | Pößneck | Saale-Orla-Kreis | Thüringen |  |  |  |  | 2018-10-16 | Erdgas | 0.75 | 0.75 | Stadtwerke Energie Jena-Pößneck GmbH |  | Niederspannung | 1 | 0.75
VORL4936 | 2018-10-26 |  | 91564 | Neuendettelsau | Ansbach | Bayern |  |  |  |  | 2018-08-01 | Erdgas | 5.5 | 5.5 | Gemeindewerke Neuendettelsau |  | Niederspannung | 14.7 | 5.5
VORL4938 | 2018-10-26 |  | 74541 | Vellberg | Schwäbisch Hall | Baden-Württemberg |  |  |  |  | 2018-08-23 | Erdgas | 0.75 | 0.75 | Netze BW GmbH |  | Niederspannung | 1 | 0.75
VORL5012 | 2018-10-26 |  | 2827 | Görlitz |  | Sachsen |  |  |  |  | 2018-07-16 | Erdgas | 0.7 | 0.7 | ENSO Netz GmbH |  | Niederspannung | 1 | 0.7
VORL5318 | 2018-10-26 |  | 74196 | Neuenstadt - Stein am Kocher | Heilbronn | Baden-Württemberg |  |  |  |  | 2018-10-22 | Heizöl | 5.3 | 5.3 | Netze BW GmbH |  | Niederspannung | 11.7 | 5.3
VORL4978 | 2018-10-27 |  | 99897 | Tambach-Dietharz | Gotha | Thüringen |  |  |  |  | 2018-10-24 | Erdgas | 0.75 | 0.75 | TEN Thüringer Energienetze GmbH & Co. KG |  | Niederspannung | 1.06 | 0.75
VORL4979 | 2018-10-27 |  | 95652 | Waldsassen | Tirschenreuth | Bayern |  |  |  |  | 2017-08-03 | Erdgas | 0.75 | 0.75 | Bayernwerk Netz GmbH | Dritte | Niederspannung | 30.5 | 0.75
VORL4949 | 2018-10-28 |  | 50181 | Bedburg | Rhein-Erft-Kreis | Nordrhein-Westfalen |  |  |  |  | 2018-09-12 | Erdgas | 0.75 | 0.75 | Westnetz GmbH |  | Niederspannung | 1 | 0.75
VORL4950 | 2018-10-28 |  | 6772 | Gräfenhainichen | Wittenberg | Sachsen-Anhalt |  |  |  |  | 2018-08-16 | Erdgas | 0.75 | 0.75 | Mitteldeutsche Netzgesellschaft mbH (MITNETZ STROM) |  | Niederspannung | 1 | 0.75
VORL4951 | 2018-10-28 |  | 34295 | Edermünde | Schwalm-Eder-Kreis | Hessen |  |  |  |  | 2018-10-24 | Erdgas | 0.75 | 0.75 | E.ON Energie Deutschland GmbH |  | Niederspannung | 1 | 0.75
VORL4952 | 2018-10-28 |  | 40764 | Langenfeld | Mettmann | Nordrhein-Westfalen |  |  |  |  | 2018-10-25 | Erdgas | 0.75 | 0.75 | RheinEnergie AG |  | Niederspannung | 1 | 0.75
VORL5089 | 2018-10-28 |  | 33378 | Rheda-Wiedenbrück | Gütersloh | Nordrhein-Westfalen |  |  |  |  | 2018-07-17 | Erdgas | 5.5 | 5.5 | Westnetz GmbH |  | Niederspannung | 14.7 | 5.5
VORL4940 | 2018-10-29 |  | 66955 | Pirmasens | Pirmasens | Rheinland-Pfalz |  |  |  |  | 2018-10-24 | Erdgas | 1 | 1 | Stadtwerke Pirmasens Versorgungs GmbH |  | Niederspannung | 5.7 | 1
VORL4941 | 2018-10-29 |  | 63839 | Kleinwallstadt | Miltenberg | Bayern |  |  |  |  | 2018-10-15 | Erdgas | 0.75 | 0.75 | Bayernwerk Netz GmbH |  | Niederspannung | 1.1 | 0.75
VORL4942 | 2018-10-29 |  | 26160 | Bad Zwischenahn | Ammerland | Niedersachsen |  |  |  |  | 2018-12-13 | Erdgas | 0.75 | 0.75 | EWE NETZ GmbH |  | Niederspannung | 1 | 0.75
VORL4943 | 2018-10-29 | Maurer-Jackl-Weg 6 | 84048 | Mainburg | Kelheim | Bayern |  |  |  |  | 2017-12-21 | Erdgas | 50 | 50 | Bayernwerk Netz GmbH | Netzbetreiber | Niederspannung | 86 | 50
VORL4944 | 2018-10-29 |  | 1662 | Meißen | Meißen | Sachsen |  |  |  |  | 2018-10-23 | Erdgas | 0.75 | 0.75 | Meißener Stadtwerke GmbH |  | Niederspannung | 1 | 0.75
VORL4953 | 2018-10-29 |  | 86415 | Mering | Aichach-Friedberg | Bayern |  |  |  |  | 2018-09-05 | Erdgas | 0.75 | 0.75 | Bayernwerk Netz GmbH |  | Niederspannung | 1.1 | 0.75
VORL4954 | 2018-10-29 |  | 44265 | Dortmund |  | Nordrhein-Westfalen |  |  |  |  | 2018-08-24 | Erdgas | 2 | 2 | Dortmunder Netz GmbH |  | Niederspannung | 5.2 | 2
VORL4955 | 2018-10-29 |  | 9241 | Mühlau | Mittelsachsen | Sachsen |  |  |  |  | 2018-10-10 | Erdgas | 0.75 | 0.75 | Mitteldeutsche Netzgesellschaft mbH (MITNETZ STROM) |  | Niederspannung | 1.1 | 0.75
VORL4956 | 2018-10-29 |  | 40764 | Langenfeld | Mettmann | Nordrhein-Westfalen |  |  |  |  | 2017-09-12 | Erdgas | 21 | 20 | RheinEnergie AG |  | Niederspannung | 46.7 | 20
VORL4957 | 2018-10-29 |  | 79400 | Kandern | Lörrach | Baden-Württemberg |  |  |  |  | 2018-10-10 | Erdgas | 5.5 | 5.38 | ED Netze GmbH |  | Niederspannung | 14.8 | 5.5
VORL4958 | 2018-10-29 |  | 65520 | Bad Camberg | Limburg-Weilburg | Hessen |  |  |  |  | 2018-09-14 | Erdgas | 0.75 | 0.75 | Syna GmbH | Dritte | Niederspannung | 1 | 0.75
VORL4959 | 2018-10-29 |  | 53547 | Breitscheid | Neuwied | Rheinland-Pfalz |  |  |  |  | 2017-09-25 | Erdgas | 0.75 | 0.75 | Syna GmbH | Netzbetreiber | Niederspannung | 1 | 0.75
VORL4960 | 2018-10-29 |  | 89537 | Giengen a. d. Brenz | Heidenheim | Baden-Württemberg |  |  |  |  | 2018-06-27 | Erdgas | 26 | 19 | Netzgesellschaft Ostwürttemberg DonauRies GmbH |  | Niederspannung | 34 | 19
VORL4962 | 2018-10-29 | Helene-Grulke-Straße 5 | 27299 | Langwedel | Verden | Niedersachsen |  |  |  |  | 2018-10-23 | Erdgas | 56 | 50 | EWE NETZ GmbH | Dritte | Mittelspannung | 100.7 | 50
VORL4963 | 2018-10-29 |  | 6333 | Hettstedt | Mansfeld-Südharz | Sachsen-Anhalt |  |  |  |  | 2018-10-26 | Erdgas | 6 | 5.9 | Stadtwerke Hettstedt GmbH |  | Niederspannung | 13 | 6
VORL4964 | 2018-10-29 |  | 45149 | Essen |  | Nordrhein-Westfalen |  |  |  |  | 2018-10-04 | Erdgas | 9 | 9 | Westnetz GmbH |  | Niederspannung | 20 | 9
VORL4965 | 2018-10-29 |  | 65307 | Bad Schwalbach | Rheingau-Taunus-Kreis | Hessen |  |  |  |  | 2018-10-01 | Erdgas | 6 | 6 | Syna GmbH |  | Niederspannung | 13.5 | 6
VORL4966 | 2018-10-29 |  | 6268 | Querfurt | Saalekreis | Sachsen-Anhalt |  |  |  |  | 2018-10-05 | Erdgas | 6 | 5.8 | Mitteldeutsche Netzgesellschaft mbH (MITNETZ STROM) |  | Niederspannung | 14.9 | 6
VORL4967 | 2018-10-29 |  | 12351 | Berlin |  | Berlin |  |  |  |  | 2018-10-17 | Erdgas | 0.75 | 0.75 | GASAG Berliner Gaswerke AG |  | Niederspannung | 1 | 0.75
VORL4968 | 2018-10-29 |  | 83071 | Stephanskirchen | Rosenheim | Bayern |  |  |  |  | 2018-10-02 | Erdgas | 5.5 | 5.5 | Bayernwerk Netz GmbH |  | Niederspannung | 14.7 | 5.5
VORL4969 | 2018-10-29 |  | 61440 | Oberursel | Hochtaunuskreis | Hessen |  |  |  |  | 2017-11-30 | Erdgas | 20 | 19.6 | Syna GmbH |  | Niederspannung | 39.5 | 20
VORL4970 | 2018-10-29 | Bernhard-Remmers-Str. 13 | 49624 | Löningen | Cloppenburg | Niedersachsen |  |  |  |  | 2018-03-27 | Erdgas | 384 | 352 | EWE NETZ GmbH | Netzbetreiber | Mittelspannung/Niederspannung | 212 | 140
VORL4971 | 2018-10-29 |  | 73630 | Remshalden | Rems-Murr-Kreis | Baden-Württemberg |  |  |  |  | 2018-10-01 | Erdgas | 0.75 | 0.75 | Remstalwerk Netzgesellschaft GmbH |  | Niederspannung | 1.1 | 0.75
VORL4972 | 2018-10-29 |  | 50226 | Frechen | Rhein-Erft-Kreis | Nordrhein-Westfalen |  |  |  |  | 2018-10-29 | Erdgas | 0.75 | 0.75 | Rheinische NETZGesellschaft mbH |  | Niederspannung | 1 | 0.75
VORL4973 | 2018-10-29 |  | 53844 | Troisdorf | Rhein-Sieg-Kreis | Nordrhein-Westfalen |  |  |  |  | 2018-11-07 | Erdgas | 0.75 | 0.75 | Stadtwerke Troisdorf GmbH |  | Niederspannung | 1 | 0.75
VORL5005 | 2018-10-29 |  | 94428 | Eichendorf | Dingolfing | Bayern |  |  |  |  | 2017-11-14 | Erdgas | 0.75 | 0.75 | Bayernwerk Netz GmbH |  | Niederspannung | 1 | 0.75
VORL5090 | 2018-10-29 |  | 78147 | Vöhrenbach | Schwarzwald-Baar-Kreis | Baden-Württemberg |  |  |  |  | 2018-08-01 | Erdgas | 0.7 | 0.7 | Energiedienst AG | Direktvermarkter | Niederspannung | 26 | 0.7
VORL4948 | 2018-10-30 |  | 66879 | Obermohr | Kaiserslautern | Rheinland-Pfalz |  |  |  |  | 2018-10-02 | Erdgas | 0.75 | 0.75 | Pfalzwerke Netz AG |  | Niederspannung | 1 | 0.75
VORL4974 | 2018-10-30 |  | 80687 | München |  | Bayern |  |  |  |  | 2018-10-23 | Erdgas | 22 | 21.788 | SWM Infrastruktur GmbH |  | Niederspannung | 47 | 22
VORL4975 | 2018-10-30 |  | 53639 | Königswinter | Rhein-Sieg-Kreis | Nordrhein-Westfalen |  |  |  |  | 2018-10-23 | Erdgas | 2.6 | 2.6 | Westnetz GmbH |  | Niederspannung | 5.9 | 2.6
VORL4976 | 2018-10-30 |  | 24251 | Osdorf | Rendsburg-Eckernförde | Schleswig-Holstein |  |  |  |  | 2018-09-12 | Erdgas | 30 | 27.9 | E.ON Energie Deutschland GmbH |  | Niederspannung | 63.1 | 30
VORL4977 | 2018-10-30 |  | 14542 | Werder | Potsdam-Mittelmark | Brandenburg |  |  |  |  | 2018-10-30 | Erdgas | 0.75 | 0.75 | E.DIS Netz GmbH | Direktvermarkter | Niederspannung | 1 | 0.75
VORL4981 | 2018-10-30 |  | 28844 | Weyhe | Diepholz | Niedersachsen |  |  |  |  | 2018-10-18 | Erdgas | 5.5 | 5.5 | Avacon Netz GmbH |  | Niederspannung | 14.7 | 5.5
VORL4982 | 2018-10-30 |  | 89160 | Dornstadt | Alb-Donau-Kreis | Baden-Württemberg |  |  |  |  | 2018-10-09 | Erdgas | 6 | 6 | Netze BW GmbH |  | Niederspannung | 12.2 | 6
VORL4983 | 2018-10-30 |  | 85376 | Neufahrn bei Freising | Freising | Bayern |  |  |  |  | 2017-08-21 | Flüssiggas | 5.5 | 5.5 | Bayernwerk Netz GmbH |  | Niederspannung | 14.3 | 5.5
VORL4984 | 2018-10-30 | Braunschweiger Str. 23b | 38518 | Gifhorn | Gifhorn | Niedersachsen |  |  |  |  | 2018-02-23 | Erdgas | 50 | 50 | LSW Netz GmbH & Co. KG |  | Niederspannung | 100.7 | 50
VORL4985 | 2018-10-30 |  | 33181 | Bad Wünnenberg | Bad Wünnenberg | Nordrhein-Westfalen |  |  |  |  | 2018-10-29 | Erdgas | 0.75 | 0.75 | Westnetz GmbH |  | Niederspannung | 1 | 0.75
VORL4986 | 2018-10-30 |  | 79219 | Staufen | Breisgau-Hochschwarzwald | Baden-Württemberg |  |  |  |  | 2018-06-20 | Erdgas | 20 | 20 | ED Netze GmbH |  | Niederspannung | 45 | 20
VORL4987 | 2018-10-30 |  | 41069 | Mönchengladbach |  | Nordrhein-Westfalen |  |  |  |  | 2018-10-29 | Erdgas | 16 | 16 | Netze Duisburg GmbH |  | Niederspannung | 36 | 16
VORL4988 | 2018-10-30 |  | 65779 | Kelkheim | Main-Taunus-Kreis | Hessen |  |  |  |  | 2018-10-24 | Erdgas | 22 | 22 | Syna GmbH |  | Niederspannung | 48.7 | 22
VORL4989 | 2018-10-30 |  | 36043 | Fulda |  | Hessen |  |  |  |  | 2018-08-23 | Erdgas | 0.75 | 0.75 | OsthessenNetz GmbH |  | Niederspannung | 1 | 0.75
VORL4990 | 2018-10-30 |  | 87527 | Sonthofen | Oberallgäu | Bayern |  |  |  |  | 2018-10-11 | Erdgas | 6.035 | 6 | AllgäuNetz GmbH & Co. KG |  | Niederspannung | 13.3 | 6
VORL4991 | 2018-10-30 |  | 88453 | Erolzheim | Biberach | Baden-Württemberg |  |  |  |  | 2018-10-18 | Erdgas | 0.75 | 0.75 | EnBW Energie Baden-Württemberg AG |  | Niederspannung | 1.1 | 0.75
VORL4992 | 2018-10-30 |  | 90522 | Oberasbach | Fürth | Bayern |  |  |  |  | 2018-08-09 | Erdgas | 0.75 | 0.75 | infra fürth gmbh |  | Niederspannung | 1.1 | 0.75
VORL4993 | 2018-10-30 |  | 88348 | Bad Saulgau | Sigmaringen | Baden-Württemberg |  |  |  |  | 2018-10-18 | Erdgas | 0.75 | 0.75 | Stadtwerke Bad Saulgau |  | Niederspannung | 1.1 | 0.75
VORL5214 | 2018-10-30 |  | 90763 | Fürth |  | Bayern |  |  |  |  | 2019-01-24 | Erdgas | 6 | 5.6 | infra fürth gmbh |  | Niederspannung | 14.9 | 6
VORL6885 | 2018-10-30 | Bandweberstr. 101 | 1900 | Großröhrsdorf | Bautzen | Sachsen |  |  |  |  | 2018-11-28 | Erdgas | 50 | 50 | ENSO Netz GmbH |  | Niederspannung | 87 | 50
VORL4995 | 2018-10-31 |  | 96135 | Stegaurach | Bamberg | Bayern |  |  |  |  | 2018-07-24 | Erdgas | 5.5 | 5.4 | E.ON Energie Deutschland GmbH |  | Niederspannung | 14.7 | 5.5
VORL5020 | 2018-10-31 | Burgsteig 13, Klinikum Gilead 1 | 33617 | Bielefeld |  | Nordrhein-Westfalen |  |  |  |  | 2018-10-30 | Erdgas | 366 | 357 | SWB Netz GmbH | Netzbetreiber | Niederspannung | 495 | 357
VORL5021 | 2018-10-31 |  | 45881 | Gelsenkirchen |  | Nordrhein-Westfalen |  |  |  |  | 2018-03-19 | Erdgas | 6.3 | 6 | ELE Verteilnetz GmbH |  | Niederspannung | 12.2 | 6
VORL5022 | 2018-10-31 |  | 50389 | Wesseling | Rhein-Erft-Kreis | Nordrhein-Westfalen |  |  |  |  | 2018-04-26 | Erdgas | 6 | 5.965 | RheinEnergie AG |  | Niederspannung | 19.4 | 6
VORL5023 | 2018-10-31 |  | 50389 | Wesseling | Rhein-Erft-Kreis | Nordrhein-Westfalen |  |  |  |  | 2018-04-26 | Erdgas | 9 | 8.9 | RheinEnergie AG |  | Niederspannung | 29.5 | 9
VORL5024 | 2018-10-31 |  | 63768 | Hösbach | Aschaffenburg | Bayern |  |  |  |  | 2018-10-18 | Erdgas | 20 | 20 | Elektrizitätswerk Goldbach-Hösbach GmbH & Co. KG |  | Niederspannung | 39 | 20
VORL5025 | 2018-10-31 |  | 66482 | Zweibrücken |  | Rheinland-Pfalz |  |  |  |  | 2018-10-25 | Erdgas | 0.75 | 0.75 | Stadtwerke Zweibrücken GmbH |  | Niederspannung | 1.1 | 0.75
VORL5026 | 2018-10-31 |  | 57482 | Wenden | Olpe | Nordrhein-Westfalen |  |  |  |  | 2017-10-23 | Erdgas | 2 | 2 | BIGGE ENERGIE GmbH & Co. KG | Dritte | Niederspannung | 0.6 | 2
VORL5027 | 2018-10-31 |  | 71229 | Leonberg | Böblingen | Baden-Württemberg |  |  |  |  | 2018-10-17 | Erdgas | 0.75 | 0.75 | Netze BW GmbH |  | Niederspannung | 1.1 | 0.75
VORL4946 | 2018-11-01 |  | 10733 | Neubrandenburg | Mecklenburgische Seenplatte | Mecklenburg-Vorpommern |  |  |  |  | 2018-04-10 | Erdgas | 0.75 | 0.75 | Neubrandenburger Stadtwerke GmbH |  | Niederspannung | 1 | 0.75
VORL4996 | 2018-11-01 |  | 61130 | Nidderau | Main-Kinzig-Kreis | Hessen |  |  |  |  | 2018-10-15 | Erdgas | 0.75 | 0.75 | ovag Netz AG |  | Niederspannung | 1 | 0.75
VORL5028 | 2018-11-01 | Steinhauser Str. 39 | 81677 | München |  | Bayern |  |  |  |  | 2018-10-24 | Erdgas | 99 | 94 | SWM Infrastruktur GmbH & Co. KG |  | Niederspannung | 173 | 92
VORL5029 | 2018-11-01 |  | 38700 | Braunlage | Goslar | Niedersachsen |  |  |  |  | 2018-10-29 | Erdgas | 5.5 | 5.3 | Harz Energie Netz GmbH |  | Niederspannung | 12.5 | 5.5
VORL5030 | 2018-11-01 | Schachtstraße 40 | 6406 | Bernburg (Saale) | Salzlandkreis | Sachsen-Anhalt | Landesverwaltungsamt Sachsen-Anhalt | 402.12.1-44210-04-16713-D1219-001/17 | BImSchG | 1994-05-11 | 2018-10-16 | Erdgas | 4000 | 3910 | Stadtwerke Bernburg GmbH | Netzbetreiber | Mittelspannung | 4212 | 3910
VORL5031 | 2018-11-01 |  | 35066 | Frankenberg (Eder) | Waldeck-Frankenberg | Hessen |  |  |  |  | 2018-11-14 | Erdgas | 0.75 | 0.75 | EGF EnergieGesellschaft Frankenberg mbH |  | Niederspannung | 1.1 | 0.75
VORL5032 | 2018-11-01 |  | 61118 | Bad Vilbel | Wetteraukreis | Hessen |  |  |  |  | 2018-10-18 | Erdgas | 6 | 6 | Stadtwerke Bad Vilbel GmbH | Dritte | Niederspannung | 13.5 | 6
VORL5092 | 2018-11-01 |  | 22559 | Hamburg |  | Hamburg |  |  |  |  | 2018-09-11 | Erdgas | 0.76 | 0.76 | Stromnetz Hamburg GmbH |  | Niederspannung | 17.9 | 0.76
VORL5181 | 2018-11-01 |  | 36151 | Burghaun | Fulda | Hessen |  |  |  |  | 2018-11-09 | Erdgas | 0.9 | 0.76 | OsthessenNetz GmbH |  | Niederspannung | 19 | 0.9
VORL4997 | 2018-11-02 |  | 74211 | Leingarten | Heilbronn | Baden-Württemberg |  |  |  |  | 2018-10-22 | Erdgas | 0.75 | 0.75 | NHF Netzgesellschaft Heilbronn-Franken mbH |  | Niederspannung | 1 | 0.76
VORL4998 | 2018-11-02 | Butterbauernstieg 29 | 22339 | Hamburg |  | Hamburg |  |  |  |  | 2018-05-24 | Erdgas | 50 | 49 | Stromnetz Hamburg GmbH |  | Niederspannung | 90 | 50
VORL5004 | 2018-11-02 |  | 26180 | Rastede | Ammerland | Niedersachsen |  |  |  |  | 2018-11-02 | Erdgas | 0.75 | 0.75 | EWE NETZ GmbH |  | Niederspannung | 1 | 0.75
VORL5033 | 2018-11-02 |  | 49504 | Lotte | Steinfurt | Nordrhein-Westfalen |  |  |  |  | 2018-10-31 | Erdgas | 0.75 | 0.75 | SWO Netz GmbH |  | Niederspannung | 1 | 0.75
VORL5034 | 2018-11-02 |  | 76470 | Ötigheim | Rastatt | Baden-Württemberg |  |  |  |  | 2018-10-30 | Erdgas | 20 | 20 | Netze BW GmbH | Netzbetreiber | Mittelspannung/Niederspannung | 39 | 20
VORL5035 | 2018-11-02 |  | 74074 | Heilbronn |  | Baden-Württemberg |  |  |  |  | 2018-09-01 | Erdgas | 0.76 | 0.76 | NHF Netzgesellschaft Heilbronn-Franken mbH |  | Niederspannung | 0.9 | 0.75
VORL5036 | 2018-11-02 | Konrad-Adenauer-Str. 30 | 72072 | Tübingen | Tübingen | Baden-Württemberg |  |  |  |  | 2018-10-24 | Erdgas | 50.5 | 49.5 | Stadtwerke Tübingen GmbH |  | Mittelspannung/Niederspannung | 91.3 | 49.5
VORL5037 | 2018-11-02 |  | 38667 | Bad Harzburg | Goslar | Niedersachsen |  |  |  |  | 2018-10-18 | Erdgas | 5.5 | 5.3 | Stadtwerke Bad Harzburg GmbH |  | Niederspannung | 12.5 | 5.5
VORL5038 | 2018-11-02 |  | 38667 | Bad Harzburg | Goslar | Niedersachsen |  |  |  |  | 2018-10-19 | Erdgas | 5.5 | 5.3 | Stadtwerke Bad Harzburg GmbH |  | Niederspannung | 12.5 | 5.5
VORL5039 | 2018-11-02 |  | 68309 | Mannheim |  | Baden-Württemberg |  |  |  |  | 2018-11-02 | Erdgas | 0.75 | 0.75 | MVV Netze GmbH |  | Niederspannung | 1 | 0.75
VORL5040 | 2018-11-02 | Amselweg 5 | 72250 | Freudenstadt-Lauterbad | Freudenstadt | Baden-Württemberg |  |  |  |  | 2017-11-13 | Erdgas | 50 | 48 | Stadtwerke Freudenstadt GmbH & Co. KG | Netzbetreiber | Mittelspannung/Niederspannung | 100 | 49.5
VORL5041 | 2018-11-02 | Ölmühlenweg 78 | 22047 | Hamburg |  | Hamburg |  |  |  |  | 2018-11-02 | Erdgas | 56 | 50 | Stromnetz Hamburg GmbH |  | Niederspannung | 112 | 50
VORL4999 | 2018-11-03 |  | 93093 | Donaustauf | Regensburg | Bayern |  |  |  |  | 2018-10-09 | Erdgas | 0.75 | 0.75 | Regensburg Netz GmbH |  | Niederspannung | 1 | 0.75
VORL5000 | 2018-11-03 |  | 77652 | Offenburg | Ortenaukreis | Baden-Württemberg |  |  |  |  | 2018-11-02 | Erdgas | 0.75 | 0.75 | Netze Mittelbaden GmbH + Co. KG |  | Niederspannung | 1.1 | 0.75
VORL5001 | 2018-11-05 |  | 96242 | Sonnefeld | Coburg | Bayern |  |  |  |  | 2017-12-20 | Erdgas | 5.5 | 5.4 | SÜC Energie und H²O GmbH |  | Niederspannung | 14.7 | 5.5
VORL5002 | 2018-11-05 |  | 96242 | Sonnefeld | Coburg | Bayern |  |  |  |  | 2017-12-20 | Erdgas | 5.5 | 5.4 | SÜC Energie und H²O GmbH |  | Niederspannung | 14.7 | 5.5
VORL5006 | 2018-11-05 |  | 73037 | Göppingen | Göppingen | Baden-Württemberg |  |  |  |  | 2017-12-01 | Erdgas | 4.7 | 4.6 | Energieversorgung Filstal GmbH & Co. KG |  | Niederspannung | 12.5 | 4.7
VORL5007 | 2018-11-05 | Nürnberger Str. 95 | 90762 | Fürth |  | Bayern |  |  |  |  | 2018-02-21 | Erdgas | 50 | 50 | infra fürth gmbh |  | Mittelspannung | 80 | 50
VORL5008 | 2018-11-05 |  | 72116 | Mössingen | Tübingen | Baden-Württemberg |  |  |  |  | 2018-10-25 | Erdgas | 0.75 | 0.75 | Stadtwerke Mössingen |  | Niederspannung | 1.1 | 0.75
VORL5009 | 2018-11-05 |  | 83607 | Holzkirchen | Miesbach | Bayern |  |  |  |  | 2018-11-02 | Erdgas | 0.75 | 0.75 | Gemeindewerke Holzkirchen GmbH |  | Niederspannung | 1 | 0.75
VORL5010 | 2018-11-05 |  | 86720 | Nördlingen | Donau-Ries | Bayern |  |  |  |  | 2018-09-28 | Erdgas | 20 | 20 | Netzgesellschaft Ostwürttemberg DonauRies GmbH |  | Niederspannung | 39 | 20
VORL5011 | 2018-11-05 |  | 97464 | Niederwerrn | Schweinfurt | Bayern |  |  |  |  | 2018-10-04 | Erdgas | 0.75 | 0.75 | Stadtwerke Schweinfurt GmbH |  | Niederspannung | 1 | 0.75
VORL5013 | 2018-11-05 | Höchster Str. 48-60 | 64747 | Breuberg | Odenwaldkreis | Hessen |  |  |  |  | 2017-12-14 | Erdgas | 11200 | 10370 | e-netz Südhessen GmbH & Co. KG | Netzbetreiber | Mittelspannung | 16117 | 10370
VORL5014 | 2018-11-05 |  | 96103 | Hallstadt | Bamberg | Bayern |  |  |  |  | 2018-06-19 | Erdgas | 5.5 | 5.4 | Stadtwerke Bamberg Energie- und Wasserversorgungs GmbH |  | Niederspannung | 14.7 | 5.5
VORL5015 | 2018-11-05 |  | 37194 | Bodenfelde | Northeim | Niedersachsen |  |  |  |  | 2018-11-02 | Erdgas | 5.5 | 5.3 | E.ON Energie Deutschland GmbH |  | Niederspannung | 12.5 | 5.5
VORL5016 | 2018-11-05 |  | 76532 | Baden-Baden |  | Baden-Württemberg |  |  |  |  | 2018-05-15 | Erdgas | 1 | 1 | Stadtwerke Baden-Baden |  | Niederspannung | 5 | 1
VORL5017 | 2018-11-05 |  | 39261 | Zerbst | Anhalt-Bitterfeld | Sachsen-Anhalt |  |  |  |  | 2018-10-12 | Erdgas | 5.5 | 5.41 | Stromversorgung Zerbst GmbH & Co. KG |  | Niederspannung | 14.7 | 5.5
VORL5088 | 2018-11-05 |  | 88662 | Überlingen | Bodenseekreis | Baden-Württemberg |  |  |  |  | 2018-11-05 | Erdgas | 0.75 | 0.75 | Stadtwerk am See GmbH & Co. KG |  | Niederspannung | 1 | 0.75
VORL5106 | 2018-11-05 |  | 56412 | Nentershausen | Westerwaldkreis | Rheinland-Pfalz |  |  |  |  | 2018-09-07 | Erdgas | 0.75 | 0.75 | Energienetze Mittelrhein GmbH & Co. KG | Dritte | Niederspannung | 1 | 0.75
VORL5107 | 2018-11-05 |  | 70180 | Stuttgart |  | Baden-Württemberg |  |  |  |  | 2018-09-10 | Erdgas | 5.5 | 5.41 | Stuttgart Netze Betrieb GmbH |  | Niederspannung | 14.7 | 5.5
VORL5108 | 2018-11-05 | Westfalenstr. 5 | 48477 | Hörstel | Steinfurt | Nordrhein-Westfalen |  |  |  |  | 2018-10-29 | Erdgas | 50 | 50 | Westnetz GmbH |  | Niederspannung | 90.3 | 50
VORL5109 | 2018-11-05 |  | 63589 | Linsengericht | Main-Kinzig-Kreis | Hessen |  |  |  |  | 2017-12-11 | Erdgas | 5.5 | 5.5 | Main-Kinzig Netzdienste GmbH |  | Niederspannung | 14.7 | 5.5
VORL5110 | 2018-11-05 |  | 31535 | Neustadt a. Rübenberge | Region Hannover | Niedersachsen |  |  |  |  | 2017-09-27 | Erdgas | 20 | 20 | LeineNetz GmbH | Direktvermarkter | Niederspannung | 43 | 20
VORL5111 | 2018-11-05 |  | 55585 | Norheim | Bad Kreuznach | Rheinland-Pfalz |  |  |  |  | 2018-10-24 | Erdgas | 0.75 | 0.75 | Westnetz GmbH |  | Niederspannung | 1 | 0.75
VORL5018 | 2018-11-06 |  | 41366 | Schwalmtal | Viersen | Nordrhein-Westfalen |  |  |  |  | 2018-04-26 | Erdgas | 1.5 | 1.5 | Westnetz GmbH |  | Niederspannung | 4.7 | 1.5
VORL5042 | 2018-11-06 |  | 24214 | Neuwittenbeck | Rendsburg-Eckernförde | Schleswig-Holstein |  |  |  |  | 2018-10-10 | Erdgas | 11 | 10.9 | Schleswig-Holstein Netz AG |  | Niederspannung | 26.4 | 11
VORL5043 | 2018-11-06 |  | 3222 | Lübbenau | Oberspreewald-Lausitz | Brandenburg |  |  |  |  | 2018-10-29 | Erdgas | 0.75 | 0.75 | Stadt- und Überlandwerke GmbH Luckau-Lübbenau |  | Niederspannung | 1 | 0.75
VORL5044 | 2018-11-06 |  | 50126 | Bergheim | Rhein-Erft-Kreis | Nordrhein-Westfalen |  |  |  |  | 2018-11-06 | Erdgas | 0.75 | 0.75 | Westnetz GmbH |  | Niederspannung | 1 | 0.75
VORL5045 | 2018-11-06 |  | 31832 | Springe | Region Hannover | Niedersachsen |  |  |  |  | 2018-10-23 | Erdgas | 2 | 2 | Stadtwerke Springe GmbH |  | Niederspannung | 0.62 | 2
VORL5046 | 2018-11-06 | Johann-Domann-Str. 14 | 49080 | Osnabrück |  | Niedersachsen | Staatl. Gewerbeaufsichtsamt Osnabrück | OS 010109114-468 El | Änderungsanzeige | 2018-05-08 | 2018-10-22 | Erdgas | 357 | 357 | SWO Netz GmbH | Netzbetreiber/Direktvermarkter/Dritte | Mittelspannung | 484 | 357
VORL5047 | 2018-11-06 |  | 48369 | Saerbeck | Steinfurt | Nordrhein-Westfalen |  |  |  |  | 2018-10-30 | Erdgas | 22 | 22 | Saerbecker Ver- und Entsorgungsnetzgesellschaft mbH |  | Niederspannung | 48.7 | 22
VORL5048 | 2018-11-06 |  | 33378 | Rheda-Wiedenbrück | Gütersloh | Nordrhein-Westfalen |  |  |  |  | 2018-10-12 | Erdgas | 6.3 | 5.5 | Westnetz GmbH |  | Niederspannung | 14.7 | 5.5
VORL5049 | 2018-11-06 |  | 37671 | Höxter | Höxter | Nordrhein-Westfalen |  |  |  |  | 2018-10-19 | Erdgas | 20 | 19.5 | Westfalen Weser Netz GmbH |  | Niederspannung | 39 | 20
VORL5050 | 2018-11-06 |  | 97854 | Steinfeld | Main-Spessart | Bayern |  |  |  |  | 2018-04-23 | Flüssiggas | 5.5 | 5.5 | Bayernwerk Netz GmbH | Dritte | Niederspannung | 14.3 | 5.5
VORL5051 | 2018-11-06 |  | 36404 | Vacha | Wartburgkeis | Thüringen |  |  |  |  | 2018-09-12 | Erdgas | 6 | 5.96 | Werraenergie GmbH |  | Niederspannung | 13.3 | 6
VORL5052 | 2018-11-06 |  | 42579 | Heiligenhaus | Mettmann | Nordrhein-Westfalen |  |  |  |  | 2018-09-27 | Erdgas | 15 | 15 | Stadtwerke Heiligenstadt GmbH |  | Niederspannung | 30 | 15
VORL5053 | 2018-11-06 | Prießnitzweg 22 | 70374 | Stuttgart |  | Baden-Württemberg |  |  |  |  | 2018-09-14 | Erdgas | 637 | 619 | Stuttgart Netze Betrieb GmbH | Netzbetreiber | Mittelspannung/Niederspannung | 690 | 619
VORL5054 | 2018-11-06 |  | 35684 | Dillenburg | Lahn-Dill-Kreis | Hessen |  |  |  |  | 2018-10-31 | Erdgas | 20 | 19.4 | EnergieNetz Mitte GmbH |  | Mittelspannung/Niederspannung | 39 | 20
VORL5055 | 2018-11-06 |  | 22159 | Hamburg |  | Hamburg |  |  |  |  | 2018-11-05 | Erdgas | 20 | 20 | Stromnetz Hamburg GmbH | Dritte | Niederspannung | 46.7 | 20
VORL5056 | 2018-11-06 |  | 73434 | Aalen | Ostalbkreis | Baden-Württemberg |  |  |  |  | 2018-10-20 | Erdgas | 15.4 | 15.4 | Stadtwerke Aalen GmbH |  | Niederspannung | 30 | 15.4
VORL5057 | 2018-11-06 |  | 65812 | Bad Soden | Main-Taunus-Kreis | Hessen |  |  |  |  | 2018-06-21 | Erdgas | 1 | 0.75 | Syna GmbH |  | Niederspannung | 31.9 | 0.75
VORL5058 | 2018-11-06 |  | 68239 | Mannheim | Rhein-Neckar-Kreis | Baden-Württemberg |  |  |  |  | 2018-10-02 | Erdgas | 0.75 | 0.75 | MVV Netze GmbH |  | Niederspannung | 1 | 0.75
VORL5059 | 2018-11-06 |  | 74575 | Schrozberg | Schwäbisch Hall | Baden-Württemberg |  |  |  |  | 2018-10-27 | Heizöl | 5.3 | 5.3 | Netze BW GmbH |  | Niederspannung | 11.7 | 5.3
VORL5112 | 2018-11-06 |  | 24340 | Eckernförde | Rendsburg-Eckernförde | Schleswig-Holstein |  |  |  |  | 2018-11-01 | Erdgas | 6 | 6 | Stadtwerke Eckernförde GmbH |  | Niederspannung | 13.5 | 6
VORL5113 | 2018-11-06 |  | 54662 | Speicher | Bitburg-Prüm | Rheinland-Pfalz |  |  |  |  | 2018-10-25 | Erdgas | 20 | 20 | Westnetz GmbH |  | Niederspannung | 45 | 20
VORL5114 | 2018-11-06 |  | 97437 | Augsfeld | Haßberge | Bayern |  |  |  |  | 2018-08-28 | Erdgas | 5.5 | 5.4 | Stadtwerk Haßfurt GmbH |  | Niederspannung | 14.7 | 5.5
VORL5115 | 2018-11-06 | Bahnhofstr. 6 | 34281 | Gudensberg | Schwalm-Eder-Kreis | Hessen |  |  |  |  | 2018-10-17 | Erdgas | 51 | 50 | EnergieNetz Mitte GmbH |  | Mittelspannung/Niederspannung | 92 | 50
VORL5116 | 2018-11-06 |  | 14612 | Falkensee | Havelland | Brandenburg |  |  |  |  | 2018-11-02 | Erdgas | 0.75 | 0.75 | E.DIS Netz GmbH | Netzbetreiber | Niederspannung | 0.75 | 0.75
VORL5117 | 2018-11-06 | Zinnstr. 33 | 33649 | Bielefeld |  | Nordrhein-Westfalen |  |  |  |  | 2017-12-28 | Erdgas | 50.5 | 49.5 | SWB Netz GmbH | Netzbetreiber | Mittelspannung | 109.3 | 49.5
VORL5118 | 2018-11-06 |  | 21339 | Lüneburg | Lüneburg | Niedersachsen |  |  |  |  | 2018-10-30 | Erdgas | 20 | 19.4 | Avacon Netz GmbH |  | Niederspannung | 44 | 20
VORL5119 | 2018-11-06 |  | 15320 | Neutrebbin | Märkisch-Oderland | Brandenburg |  |  |  |  | 2018-11-06 | Erdgas | 0.75 | 0.75 | E.DIS Netz GmbH |  | Niederspannung | 1 | 0.75
VORL5120 | 2018-11-06 |  | 38272 | Burgdorf-Osterlinde | Wolfenbüttel | Niedersachsen |  |  |  |  | 2018-10-22 | Heizöl | 5.3 | 5.1 | Avacon Netz GmbH |  | Niederspannung | 10.5 | 5.3
VORL5121 | 2018-11-06 |  | 38272 | Burgdorf-Osterlinde | Wolfenbüttel | Niedersachsen |  |  |  |  | 2018-10-30 | Heizöl | 5.3 | 5.1 | Avacon Netz GmbH |  | Niederspannung | 10.5 | 5.3
VORL5204 | 2018-11-06 |  | 82346 | Andechs | Starnberg | Bayern |  |  |  |  | 2018-07-26 | Erdgas | 5.5 | 5.5 | Bayernwerk Netz GmbH |  | Niederspannung | 14.7 | 5.5
VORL5060 | 2018-11-07 | Grenzbergweg 38 | 12589 | Berlin |  | Berlin |  |  |  |  | 2018-07-27 | Erdgas | 49.5 | 48.3 | Stromnetz Berlin GmbH | Direktvermarkter | Niederspannung | 100 | 49.5
VORL5061 | 2018-11-07 |  | 41468 | Neuss | Neuss | Nordrhein-Westfalen |  |  |  |  | 2018-09-06 | Erdgas | 0.75 | 0.75 | Westnetz GmbH |  | Niederspannung | 0.75 | 0.75
VORL5062 | 2018-11-07 |  | 79618 | Rheinfelden | Lörrach | Baden-Württemberg |  |  |  |  | 2018-09-06 | Erdgas | 0.75 | 0.75 | ED Netze GmbH |  | Niederspannung | 1.162 | 0.75
VORL5063 | 2018-11-07 |  | 76297 | Stutensee | Karlsruhe | Baden-Württemberg |  |  |  |  | 2018-10-23 | Erdgas | 0.75 | 0.75 | Netze BW GmbH |  | Niederspannung | 1 | 0.75
VORL5064 | 2018-11-07 |  | 67304 | Kerzenheim | Donnersbergkreis | Rheinland-Pfalz |  |  |  |  | 2018-10-29 | Erdgas | 0.75 | 0.75 | Pfalzwerke Netz AG |  | Niederspannung | 1 | 0.75
VORL5065 | 2018-11-07 |  | 93346 | Ihrlerstein | Kelheim | Bayern |  |  |  |  | 2018-10-09 | Erdgas | 0.75 | 0.75 | STADTWERKE KELHEIM GmbH & Co. KG |  | Niederspannung | 1.1 | 0.75
VORL5066 | 2018-11-07 |  | 30853 | Langenhagen | Region Hannover | Niedersachsen |  |  |  |  | 2018-10-24 | Erdgas | 5.5 | 5.3 | enercity Netzgesellschaft mbH |  | Niederspannung | 12.5 | 5.5
VORL5067 | 2018-11-07 |  | 56068 | Koblenz |  | Rheinland-Pfalz |  |  |  |  | 2018-10-30 | Erdgas | 15 | 15 | Energienetze Mittelrhein GmbH |  | Niederspannung | 30 | 15
VORL5068 | 2018-11-07 | Hainholzweg 67 | 16928 | Pritzwalk | Prignitz | Brandenburg |  |  |  |  | 2018-10-18 | Erdgas | 100 | 97 | Stadtwerke Pritzwalk GmbH | Dritte | Niederspannung | 164 | 100
VORL5069 | 2018-11-07 |  | 30629 | Hannover |  | Niedersachsen |  |  |  |  | 2018-10-17 | Erdgas | 5.5 | 5.3 | enercity Netzgesellschaft mbH |  | Niederspannung | 12.5 | 5.5
VORL5070 | 2018-11-07 |  | 72535 | Heroldstatt | Reutlingen | Baden-Württemberg |  |  |  |  | 2017-12-30 | Heizöl | 5.3 | 5.3 | Albwerk GmbH & Co. KG |  | Niederspannung | 10.4 | 5.3
VORL5071 | 2018-11-07 |  | 53909 | Zülpich | Euskirchen | Nordrhein-Westfalen |  |  |  |  | 2018-11-07 | Erdgas | 1.5 | 1.5 | Westnetz GmbH |  | Niederspannung | 0.5 | 1.5
VORL5072 | 2018-11-07 |  | 53909 | Zülpich | Euskirchen | Nordrhein-Westfalen |  |  |  |  | 2018-10-30 | Erdgas | 6 | 6 | Westnetz GmbH |  | Niederspannung | 12 | 6
VORL5074 | 2018-11-07 | Strandallee 2a | 23669 | Timmendorfer Strand | Ostholstein | Schleswig-Holstein |  |  |  |  | 2018-07-23 | Erdgas | 40 | 40 | Westnetz GmbH |  | Mittelspannung/Niederspannung | 77.4 | 40
VORL5075 | 2018-11-07 | Utendorfer Str. 122 | 98617 | Meiningen | Schmalkalden-Meiningen | Thüringen |  |  |  |  | 2018-10-31 | Erdgas | 3600 | 3600 | Stadtwerke Meiningen GmbH | Netzbetreiber | Mittelspannung | 3738 | 3600
VORL5076 | 2018-11-07 |  | 91074 | Herzogenaurach | Erlangen-Höchstadt | Bayern |  |  |  |  | 2018-10-30 | Erdgas | 5.5 | 5.5 | Herzo Werke GmbH |  | Niederspannung | 14.7 | 5.5
VORL5077 | 2018-11-07 |  | 26655 | Westerstede | Ammerland | Niedersachsen |  |  |  |  | 2017-11-22 | Erdgas | 16 | 16 | EWE NETZ GmbH |  | Niederspannung | 30 | 16
VORL5078 | 2018-11-07 |  | 89188 | Merklingen | Alb-Donau-Kreis | Baden-Württemberg |  |  |  |  | 2017-12-21 | Erdgas | 5.5 | 5.5 | Albwerk GmbH & Co. KG |  | Niederspannung | 12.5 | 5.5
VORL5079 | 2018-11-07 |  | 71093 | Weil im Schönbuch | Böblingen | Baden-Württemberg |  |  |  |  | 2018-09-10 | Erdgas | 5.5 | 5.41 | Netze BW GmbH |  | Niederspannung | 14.7 | 5.5
VORL5080 | 2018-11-07 |  | 71093 | Weil im Schönbuch | Böblingen | Baden-Württemberg |  |  |  |  | 2018-10-27 | Erdgas | 5.5 | 5.41 | Netze BW GmbH |  | Niederspannung | 14.7 | 5.5
VORL5081 | 2018-11-07 |  | 71093 | Weil im Schönbuch | Böblingen | Baden-Württemberg |  |  |  |  | 2018-10-27 | Erdgas | 5.5 | 5.41 | Netze BW GmbH |  | Niederspannung | 14.7 | 5.5
VORL5082 | 2018-11-07 |  | 57271 | Hilchenbach | Siegen-Wittgenstein | Nordrhein-Westfalen |  |  |  |  | 2018-10-05 | Erdgas | 0.75 | 0.75 | Westnetz GmbH |  | Niederspannung | 1 | 0.75
VORL5083 | 2018-11-07 |  | 15378 | Rüdersdorf | Märkisch-Oderland | Brandenburg |  |  |  |  | 2018-03-13 | Erdgas | 4.7 | 4.61 | E.DIS Netz GmbH |  | Niederspannung | 12.5 | 4.7
VORL5084 | 2018-11-07 |  | 96179 | Rattelsdorf | Bamberg | Bayern |  |  |  |  | 2017-12-15 | Heizöl | 5.3 | 5.3 | Bayernwerk Netz GmbH |  | Niederspannung | 14.7 | 5.3
VORL5085 | 2018-11-07 |  | 97199 | Ochsenfurt | Würzburg | Bayern |  |  |  |  | 2018-07-16 | Erdgas | 5.5 | 5.4 | MDN Main-Donau Netzgesellschaft mbH |  | Niederspannung | 14.7 | 5.5
VORL5086 | 2018-11-07 |  | 58515 | Lüdenscheid | Märkischer Kreis | Nordrhein-Westfalen |  |  |  |  | 2018-11-06 | Erdgas | 0.75 | 0.75 | ENERVIE Vernetzt GmbH |  | Niederspannung | 1 | 0.75
VORL5087 | 2018-11-07 |  | 15712 | Königs Wusterhausen | Dahme-Spreewald | Brandenburg |  |  |  |  | 2018-11-05 | Erdgas | 0.75 | 0.75 | E.DIS Netz GmbH |  | Niederspannung | 1 | 0.75
VORL5093 | 2018-11-08 | Industriestr. 9 | 91207 | Lauf a.d. Pegnitz | Nürnberger Land | Bayern |  |  |  |  | 2018-10-10 | Erdgas | 52 | 50 | StWL Städtische Werke Lauf a.d. Pegnitz GmbH |  | Niederspannung | 95 | 50
VORL5094 | 2018-11-08 |  | 88239 | Wangen | Ravensburg | Baden-Württemberg |  |  |  |  | 2018-09-28 | Erdgas | 2 | 1.5 | Netze BW GmbH |  | Niederspannung | 0.6 | 1.5
VORL5095 | 2018-11-08 | Riedstr. 17 | 64295 | Darmstadt |  | Hessen |  |  |  |  | 2017-11-07 | Erdgas | 1013 | 993 | e-netz Südhessen GmbH & Co. KG | Netzbetreiber | Mittelspannung/Niederspannung | 1034 | 1013
VORL5096 | 2018-11-08 |  | 22143 | Hamburg |  | Hamburg |  |  |  |  | 2018-10-26 | Erdgas | 7.2 | 7.2 | Stromnetz Hamburg GmbH |  | Niederspannung | 18 | 7.2
VORL5097 | 2018-11-08 |  | 67227 | Frankenthal |  | Rheinland-Pfalz |  |  |  |  | 2018-11-07 | Erdgas | 0.75 | 0.75 | Stadtwerke Frankenthal GmbH |  | Niederspannung | 1 | 0.75
VORL5098 | 2018-11-08 |  | 25845 | Nordstrand | Nordfriesland | Schleswig-Holstein |  |  |  |  | 2018-05-16 | Flüssiggas | 20 | 20 | Schleswig-Holstein Netz AG |  | Niederspannung | 45.7 | 20
VORL5099 | 2018-11-08 |  | 71726 | Benningen | Ludwigsburg | Baden-Württemberg |  |  |  |  | 2018-09-12 | Erdgas | 0.75 | 0.75 | Syna GmbH |  | Niederspannung | 1 | 0.75
VORL5100 | 2018-11-08 | Am Kirmesplatz 26 | 35781 | Weilburg | Limburg-Weilburg | Hessen |  |  |  |  | 2018-11-06 | Erdgas | 33 | 33 | Stadtwerke Weilburg GmbH |  | Niederspannung | 67 | 33
VORL5101 | 2018-11-08 | Gerhart-Hauptmann-Str. 7 | 71229 | Leonberg | Böblingen | Baden-Württemberg |  |  |  |  | 2017-12-19 | Erdgas | 113.5 | 112 | Netze BW GmbH | Netzbetreiber | Mittelspannung/Niederspannung | 196 | 112
VORL5102 | 2018-11-08 |  | 95446 | Bayreuth |  | Bayern |  |  |  |  | 2018-09-24 | Erdgas | 0.75 | 0.75 | Stadtwerke Bayreuth Energie und Wasser GmbH |  | Niederspannung | 1.1 | 0.75
VORL5103 | 2018-11-08 |  | 30167 | Hannover |  | Niedersachsen |  |  |  |  | 2018-10-30 | Erdgas | 8 | 8 | enercity Netzgesellschaft mbH | Dritte | Niederspannung | 20.9 | 8
VORL5104 | 2018-11-08 | Otternplan 4 | 30657 | Hannover |  | Niedersachsen |  |  |  |  | 2018-11-01 | Erdgas | 50.58 | 50 | enercity Netzgesellschaft mbH | Dritte | Niederspannung | 100 | 50
VORL5105 | 2018-11-08 | Vorhornweg 10A | 22547 | Hamburg |  | Hamburg |  |  |  |  | 2018-09-26 | Erdgas | 50 | 50 | Stromnetz Hamburg GmbH | Dritte | Niederspannung | 94.6 | 50
VORL5141 | 2018-11-08 |  | 22885 | Barsbüttel | Stormarn | Schleswig-Holstein |  |  |  |  | 2018-06-12 | Erdgas | 7.2 | 7.2 | e-werk Sachsenwald GmbH |  | Niederspannung | 18 | 7.2
VORL5149 | 2018-11-08 |  | 73728 | Esslingen am Neckar | Esslingen | Baden-Württemberg |  |  |  |  | 2018-10-10 | Erdgas | 1 | 0.85 | Netze BW GmbH |  | Niederspannung | 5.8 | 1
VORL5122 | 2018-11-09 |  | 10437 | Berlin |  | Berlin |  |  |  |  | 2018-11-05 | Erdgas | 15 | 15 | Stromnetze Berlin GmbH |  | Niederspannung | 30 | 15
VORL5123 | 2018-11-09 |  | 93346 | Ihrlerstein | Kelheim | Bayern |  |  |  |  | 2018-10-10 | Erdgas | 0.75 | 0.75 | Bayernwerk Netz GmbH |  | Niederspannung | 1 | 0.75
VORL5124 | 2018-11-09 |  | 89426 | Wittislingen | Dillingen an der Donau | Bayern |  |  |  |  | 2017-09-25 | Erdgas | 6 | 5.8 | Netzgesellschaft Ostwürttemberg DonauRies GmbH |  | Niederspannung | 15 | 6
VORL5125 | 2018-11-09 |  | 59269 | Beckum | Warendorf | Nordrhein-Westfalen |  |  |  |  | 2018-11-09 | Erdgas | 0.75 | 0.75 | Energieversorgung Beckum GmbH & Co. KG |  | Niederspannung | 1 | 0.75
VORL5126 | 2018-11-09 |  | 75173 | Pforzheim |  | Baden-Württemberg |  |  |  |  | 2018-10-10 | Erdgas | 5.6 | 5.5 | SWP Stadtwerke Pforzheim GmbH & Co. KG |  | Niederspannung | 14.7 | 5.5
VORL5127 | 2018-11-09 |  | 65232 | Taunusstein | Rheingau-Taunus-Kreis | Hessen |  |  |  |  | 2018-10-30 | Erdgas | 0.75 | 0.75 | Stadtwerke Wiesbaden Netz GmbH |  | Niederspannung | 1 | 0.75
VORL5128 | 2018-11-09 |  | 31608 | Marklohe | Nienburg / Weser | Niedersachsen |  |  |  |  | 2018-10-29 | Erdgas | 0.75 | 0.75 | Avacon Netz GmbH |  | Niederspannung | 1.1 | 0.75
VORL5129 | 2018-11-09 |  | 4600 | Altenburg | Altenburger Land | Thüringen |  |  |  |  | 2018-08-24 | Erdgas | 0.75 | 0.75 | Energie- und Wasserversorgung Altenburg GmbH |  | Niederspannung | 1.1 | 0.75
VORL5130 | 2018-11-09 |  | 99885 | Ohrdruf | Gotha | Thüringen |  |  |  |  | 2018-10-22 | Erdgas | 0.75 | 0.75 | TEN Thüringer Energienetze GmbH & Co. KG |  | Niederspannung | 1 | 0.75
VORL5138 | 2018-11-09 |  | 66386 | St. Ingbert | Saarpfalz-Kreis | Saarland |  |  |  |  | 2018-10-25 | Erdgas | 0.75 | 0.75 | Stadtwerke St. Ingbert GmbH |  | Niederspannung | 1 | 0.75
VORL5139 | 2018-11-09 |  | 34576 | Homberg (Efze) | Schwalm-Eder-Kreis | Hessen |  |  |  |  | 2018-09-26 | Erdgas | 5.5 | 5.5 | KBG Kraftstrom-Bezugsgenossenschaft Homberg eG |  | Niederspannung | 14.7 | 5.5
VORL5140 | 2018-11-09 |  | 23968 | Wismar | Nordwestmecklenburg | Mecklenburg-Vorpommern |  |  |  |  | 2018-10-11 | Erdgas | 0.75 | 0.75 | Strom- und Gasnetz Wismar GmbH |  | Niederspannung | 1.1 | 0.75
VORL5179 | 2018-11-09 |  | 46414 | Rhede | Borken | Nordrhein-Westfalen |  |  |  |  | 2018-08-21 | Erdgas | 0.75 | 0.75 | Stadtwerke Rhede GmbH |  | Niederspannung | 1.1 | 0.75
VORL5182 | 2018-11-09 |  | 12535 | Berlin |  | Berlin |  |  |  |  | 2018-11-08 | Erdgas | 22 | 20 | Stromnetz Berlin GmbH | Dritte | Niederspannung | 43 | 20
VORL5205 | 2018-11-09 |  | 34513 | Waldeck | Waldeck-Frankenberg | Hessen |  |  |  |  | 2018-10-14 | Erdgas | 0.75 | 0.75 | Energie Waldeck-Frankenberg GmbH |  | Niederspannung | 1.1 | 0.75
VORL5131 | 2018-11-10 |  | 23966 | Wismar | Nordwestmecklenburg | Mecklenburg-Vorpommern |  |  |  |  | 2018-11-06 | Erdgas | 15 | 15 | Strom- und Gasnetz Wismar GmbH |  | Niederspannung | 30 | 15
VORL5180 | 2018-11-10 |  | 2763 | Zittau | Görlitz | Sachsen |  |  |  |  | 2018-11-06 | Erdgas | 5.5 | 5.41 | Stadtwerke Zittau GmbH | Dritte | Niederspannung | 14.7 | 5.5
VORL5132 | 2018-11-11 |  | 74544 | Michelbach an der Bilz | Schwäbisch Hall | Baden-Württemberg |  |  |  |  | 2018-07-11 | Erdgas | 0.75 | 0.75 | Stadtwerke Schwäbisch Hall GmbH |  | Niederspannung | 1 | 0.75
VORL5133 | 2018-11-11 |  | 4682 | Naunhof | Leipzig | Sachsen |  |  |  |  | 2018-09-11 | Erdgas | 0.75 | 0.75 | Mitteldeutsche Netzgesellschaft mbH (MITNETZ STROM) |  | Niederspannung | 1 | 0.75
VORL5134 | 2018-11-12 | Kamenzer Bogen 1 | 2977 | Hoyerswerda | Bautzen | Sachsen |  |  |  |  | 2018-11-08 | Erdgas | 49.5 | 49.5 | Versorgungsbetriebe Hoyerswerda GmbH |  | Mittelspannung/Niederspannung | 100 | 49.5
VORL5135 | 2018-11-12 | Krefelder Str. 555 | 41066 | Mönchengladbach |  | Nordrhein-Westfalen |  |  |  |  | 2018-05-23 | Erdgas | 50 | 45.85 | NEW Netz GmbH |  | Niederspannung | 83 | 35.1
VORL5136 | 2018-11-12 | Fehmarnstr. 8 | 22047 | Hamburg |  | Hamburg |  |  |  |  | 2018-11-08 | Erdgas | 33 | 33 | Stromnetz Hamburg GmbH | Netzbetreiber | Niederspannung | 71.6 | 33
VORL5137 | 2018-11-12 | Kirchenweinbergstr. 137 | 71672 | Marbach am Neckar | Ludwigsburg | Baden-Württemberg |  |  |  |  | 2018-10-08 | Erdgas | 50 | 50 | Netze BW GmbH | Dritte | Niederspannung | 82 | 50
VORL5142 | 2018-11-12 |  | 29690 | Lindwedel | Heidekreis | Niedersachsen |  |  |  |  | 2018-04-13 | Erdgas | 0.75 | 0.75 | Avacon Netz GmbH |  | Niederspannung | 1 | 0.75
VORL5143 | 2018-11-12 | Theodor-Fischer-Str. 50 | 74076 | Heilbronn |  | Baden-Württemberg |  |  |  |  | 2018-11-07 | Erdgas | 140 | 140 | NHF Netzgesellschaft Heilbronn-Franken mbH | Netzbetreiber | Niederspannung | 212 | 140
VORL5144 | 2018-11-12 |  | 6366 | Köthen | Anhalt-Bitterfeld | Sachsen-Anhalt |  |  |  |  | 2018-10-23 | Erdgas | 0.75 | 0.75 | Mitteldeutsche Netzgesellschaft mbH (MITNETZ STROM) |  | Niederspannung | 1 | 0.75
VORL5145 | 2018-11-12 |  | 73329 | Kuchen | Göppingen | Baden-Württemberg |  |  |  |  | 2018-10-08 | Erdgas | 0.75 | 0.75 | Albwerk GmbH & Co. KG |  | Niederspannung | 1 | 0.75
VORL5183 | 2018-11-12 |  | 9112 | Chemnitz |  | Sachsen |  |  |  |  | 2017-12-12 | Erdgas | 5.5 | 5.5 | inetz GmbH | Dritte | Niederspannung | 14.7 | 5.5
VORL5184 | 2018-11-12 |  | 4749 | Ostrau | Mittelsachsen | Sachsen |  |  |  |  | 2018-01-19 | Erdgas | 19.6 | 20 | Mitteldeutsche Netzgesellschaft mbH (MITNETZ STROM) |  | Mittelspannung | 39 | 20
VORL5185 | 2018-11-12 |  | 23847 | Rethwisch | Storman | Schleswig-Holstein |  |  |  |  | 2018-09-24 | Erdgas | 0.75 | 0.75 | Schleswig-Holstein Netz AG |  | Niederspannung | 1 | 0.75
VORL5186 | 2018-11-12 |  | 79761 | Waldshut-Tiengen | Waldshut | Baden-Württemberg |  |  |  |  | 2018-09-20 | Erdgas | 0.75 | 0.75 | Stadtwerke Waldshut-Tiengen GmbH |  | Niederspannung | 1.1 | 0.75
VORL5213 | 2018-11-12 |  | 9350 | Lichtenstein | Zwickauer Land | Sachsen |  |  |  |  | 2018-11-15 | Erdgas | 0.75 | 0.75 | Mitteldeutsche Netzgesellschaft mbH (MITNETZ STROM) |  | Niederspannung | 1 | 0.75
VORL5146 | 2018-11-13 |  | 66806 | Ensdorf | Saarlouis | Saarland |  |  |  |  | 2018-10-18 | Erdgas | 0.75 | 0.75 | energis-Netzgesellschaft mbH |  | Niederspannung | 1.1 | 0.75
VORL5148 | 2018-11-13 |  | 15827 | Blankenfelde-Mahlow | Teltow-Fläming | Brandenburg |  |  |  |  | 2018-11-07 | Erdgas | 0.75 | 0.75 | E.DIS Netz GmbH |  | Niederspannung | 1 | 0.75
VORL5150 | 2018-11-13 |  | 71139 | Ehningen | Böblingen | Baden-Württemberg |  |  |  |  | 2018-04-18 | Erdgas | 6.67 | 6 | Netze BW GmbH |  | Niederspannung | 14.9 | 6.67
VORL5151 | 2018-11-13 |  | 63165 | Mühlheim am Main | Offenbach | Hessen |  |  |  |  | 2018-10-26 | Erdgas | 4.7 | 4.7 | Stadtwerke Mühlheim am Main GmbH |  | Niederspannung | 12.5 | 4.7
VORL5152 | 2018-11-13 |  | 32257 | Bünde | Herford | Nordrhein-Westfalen |  |  |  |  | 2018-06-14 | Erdgas | 21 | 20 | Westfalen Weser Netz GmbH | Dritte | Niederspannung | 46.7 | 20
VORL5153 | 2018-11-13 |  | 33378 | Rheda-Wiedenbrück | Gütersloh | Nordrhein-Westfalen |  |  |  |  | 2018-10-11 | Erdgas | 11 | 11 | Westnetz GmbH |  | Niederspannung | 29.4 | 11
VORL5154 | 2018-11-13 |  | 31707 | Heeßen | Schaumburg | Niedersachsen |  |  |  |  | 2018-10-23 | Erdgas | 6 | 6 | Westfalen Weser Netz GmbH |  | Niederspannung | 12.4 | 6
VORL5155 | 2018-11-13 |  | 63071 | Offenbach |  | Hessen |  |  |  |  | 2018-11-13 | Erdgas | 0.75 | 0.75 | Energienetze Offenbach GmbH |  | Niederspannung | 1 | 0.75
VORL5156 | 2018-11-13 |  | 67125 | Dannstadt-Schauernheim | Rhein-Pfalz-Kreis | Rheinland-Pfalz |  |  |  |  | 2017-09-27 | Erdgas | 30.1 | 28.595 | Thüga Energienetze GmbH |  | Niederspannung | 20.1 | 8.5
VORL5157 | 2018-11-13 |  | 85447 | Tittenkofen | Erding | Bayern |  |  |  |  | 2018-11-12 | Erdgas | 0.75 | 0.75 | Überlandwerk Erding GmbH & Co. KG |  | Niederspannung | 1 | 0.75
VORL5158 | 2018-11-13 |  | 6295 | Lutherstadt Eisleben | Mansfeld-Südharz | Sachsen-Anhalt |  |  |  |  | 2018-10-29 | Erdgas | 0.75 | 0.75 | Mitteldeutsche Netzgesellschaft mbH (MITNETZ STROM) |  | Niederspannung | 1.1 | 0.75
VORL5159 | 2018-11-13 |  | 6556 | Artern/Unstrut | Kyffhäuserkreis | Thüringen |  |  |  |  | 2018-10-15 | Erdgas | 0.75 | 0.75 | Mitteldeutsche Netzgesellschaft mbH (MITNETZ STROM) |  | Niederspannung | 1 | 0.75
VORL5187 | 2018-11-13 |  | 73655 | Plüderhausen | Rems-Murr-Kreis | Baden-Württemberg |  |  |  |  | 2018-11-12 | Erdgas | 0.7 | 0.7 | Netze BW GmbH | Dritte | Niederspannung | 0.6 | 0.7
VORL5188 | 2018-11-13 |  | 24768 | Rendsburg | Rendsburg-Eckernförde | Schleswig-Holstein |  |  |  |  | 2018-11-06 | Erdgas | 25.6 | 20 | Stadtwerke Rendsburg GmbH |  | Niederspannung | 45.7 | 20
VORL5189 | 2018-11-13 |  | 39615 | Seehausen | Stendal | Sachsen-Anhalt |  |  |  |  | 2018-02-21 | Erdgas | 0.7 | 0.7 | Avacon Netz GmbH |  | Niederspannung | 0.6 | 0.7
VORL5190 | 2018-11-13 |  | 38700 | Braunlage | Goslar | Niedersachsen |  |  |  |  | 2018-10-19 | Erdgas | 5.5 | 5.3 | Harz Energie Netz GmbH |  | Niederspannung | 12.5 | 5.5
VORL5191 | 2018-11-13 | An der Almert 11 | 57392 | Schmallenberg | Hochsauerlandkreis | Nordrhein-Westfalen |  |  |  |  | 2018-11-09 | Erdgas | 52 | 50 | Westnetz GmbH |  | Niederspannung | 97 | 50
VORL5192 | 2018-11-13 |  | 46240 | Bottrop |  | Nordrhein-Westfalen |  |  |  |  | 2018-10-17 | Erdgas | 0.75 | 0.75 | Emscher Lippe Energie GmbH |  | Niederspannung | 1.1 | 0.75
VORL5193 | 2018-11-13 | Franziska-Braun-Straße 8, BHKW 2 | 64287 | Darmstadt |  | Hessen | Regierungspräsidium Darmstadt | IV/Da 44.4-53e621-TUD sowie IV/Da 43.1-53e621-10/10-TUD2(A1) | BImSchG | 13.09.2000 /31.10.2016 | 2018-11-16 | Erdgas | 2000 | 1900 | e-netz Südhessen GmbH & Co. KG | Netzbetreiber | Mittelspannung | 2009 | 2000
VORL5194 | 2018-11-13 | Franziska-Braun-Straße 8, BHKW 3 | 64287 | Darmstadt |  | Hessen | Regierungspräsidium Darmstadt | IV/Da 44.4-53e621-TUD sowie IV/Da 43.1-53e621-10/10-TUD2(A1) | BImSchG | 13.09.2000 /31.10.2016 | 2018-11-16 | Erdgas | 2000 | 1900 | e-netz Südhessen GmbH & Co. KG | Netzbetreiber | Mittelspannung | 2009 | 2000
VORL5195 | 2018-11-13 | Kieferneck 2 | 25826 | Sankt Peter-Ording | Nordfriesland | Schleswig-Holstein |  |  |  |  | 2018-11-07 | Erdgas | 63 | 60 | Schleswig-Holstein Netz AG | Dritte | Niederspannung | 40 | 20
VORL5196 | 2018-11-13 |  | 86707 | Westendorf | Augsburg | Bayern |  |  |  |  | 2017-11-29 | Erdgas | 5.5 | 5.5 | Lechwerke AG | Netzbetreiber | Niederspannung | 12.5 | 5.5
VORL5197 | 2018-11-13 |  | 32257 | Bünde | Herford | Nordrhein-Westfalen |  |  |  |  | 2018-06-14 | Erdgas | 21 | 20 | Westfalen Weser Netz GmbH | Dritte | Niederspannung | 46.7 | 20
VORL5198 | 2018-11-13 |  | 1689 | Weinböhla | Meißen | Sachsen |  |  |  |  | 2018-10-29 | Erdgas | 20 | 20 | ENSO Netz GmbH |  | Niederspannung | 78 | 40
VORL5199 | 2018-11-13 |  | 9618 | Großhartmannsdorf | Mittelsachsen | Sachsen |  |  |  |  | 2018-11-07 | Erdgas | 0.75 | 0.75 | Mitteldeutsche Netzgesellschaft mbH (MITNETZ STROM) |  | Niederspannung | 1 | 0.75
VORL5200 | 2018-11-13 |  | 32425 | Minden | Minden-Lübbecke | Nordrhein-Westfalen |  |  |  |  | 2018-08-11 | Erdgas | 0.75 | 0.75 | Westfalen Weser Netz GmbH |  | Niederspannung | 1.1 | 0.75
VORL5279 | 2018-11-13 |  | 74199 | Untergruppenbach | Heilbronn | Baden-Württemberg |  |  |  |  | 2018-11-07 | Erdgas | 0.75 | 0.75 | NHF Netzgesellschaft Heilbronn-Franken mbH |  | Niederspannung | 1 | 0.75
VORL5160 | 2018-11-14 |  | 3185 | Peitz | Spree-Neiße | Brandenburg |  |  |  |  | 2018-10-29 | Erdgas | 0.93 | 0.93 | Mitteldeutsche Netzgesellschaft mbH (MITNETZ STROM) |  | Niederspannung | 5.7 | 0.93
VORL5161 | 2018-11-14 |  | 59510 | Lippetal | Soest | Nordrhein-Westfalen |  |  |  |  | 2018-11-07 | Erdgas | 0.75 | 0.75 | Westnetz GmbH |  | Niederspannung | 1 | 0.75
VORL5162 | 2018-11-14 |  | 37186 | Moringen | Northeim | Niedersachsen |  |  |  |  | 2018-11-12 | Erdgas | 0.75 | 0.75 | Stadtwerke Leine-Solling GmbH |  | Niederspannung | 1 | 0.75
VORL5163 | 2018-11-14 |  | 84453 | Mühldorf a. Inn | Mühldorf a. Inn | Bayern |  |  |  |  | 2018-10-25 | Erdgas | 5.5 | 5.5 | Kommunale Energienetze Inn-Salzach GmbH & Co. KG |  | Niederspannung | 12.5 | 5.5
VORL5164 | 2018-11-14 |  | 26316 | Varel | Friesland | Niedersachsen |  |  |  |  | 2018-09-17 | Erdgas | 30 | 30 | EWE NETZ GmbH | Dritte | Niederspannung | 63.1 | 30
VORL5165 | 2018-11-14 | Bleicherstr. 3 | 66482 | Zweibrücken |  | Rheinland-Pfalz |  |  |  |  | 2018-10-30 | Erdgas | 50 | 48 | Stadtwerke Zweibrücken GmbH |  | Niederspannung | 77 | 50
VORL5166 | 2018-11-14 | Odenwaldstetter Str. 40 | 72532 | Gomadingen | Reutlingen | Baden-Württemberg |  |  |  |  | 2018-10-25 | Flüssiggas | 51 | 50 | Netze BW GmbH |  | Niederspannung | 92 | 50
VORL5167 | 2018-11-14 |  | 56076 | Koblenz |  | Rheinland-Pfalz |  |  |  |  | 2018-10-15 | Erdgas | 20 | 20 | Energienetze Mittelrhein GmbH |  | Niederspannung | 40 | 20
VORL5168 | 2018-11-14 | Langwiesenweg 23 | 70327 | Stuttgart |  | Baden-Württemberg | RP Stuttgart | 54.1-8823.81 | BImSchG | 2018-03-06 | 2018-08-29 | Erdgas | 31101 | 29151 | Netze BW GmbH |  | Hochspannung | 27177 | 29151
VORL5169 | 2018-11-14 | Stavenhagenstr. 14a | 20453 | Hamburg |  | Hamburg |  |  |  |  | 2018-11-05 | Erdgas | 50 | 49 | Stromnetz Hamburg GmbH | Dritte | Mittelspannung/Niederspannung | 90 | 50
VORL5170 | 2018-11-14 | Schulstraße 5, Schule 2 | 90537 | Feucht | Nürnberger Land | Bayern |  |  |  |  | 2018-11-12 | Erdgas | 51 | 50 | Feuchter Gemeindewerke GmbH | Netzbetreiber | Niederspannung | 92 | 50
VORL5171 | 2018-11-14 |  | 9380 | Thalheim | Erzgebirgskreis | Sachsen |  |  |  |  | 2018-11-06 | Erdgas | 30 | 30 | Mitteldeutsche Netzgesellschaft mbH (MITNETZ STROM) |  | Niederspannung | 52 | 30
VORL5172 | 2018-11-14 | Dr.-Otto-Nuschke-Str. 28 | 8280 | Aue | Erzgebirgskreis | Sachsen |  |  |  |  | 2018-10-14 | Erdgas | 999 | 999 | Stadtwerke Aue GmbH | Netzbetreiber | Mittelspannung | 1084 | 999
VORL5173 | 2018-11-14 |  | 91352 | Hallerndorf | Forchheim | Bayern |  |  |  |  | 2018-10-26 | Flüssiggas | 5.5 | 5.5 | Bayernwerk Netz GmbH | Netzbetreiber | Niederspannung | 14.7 | 5.5
VORL5174 | 2018-11-14 |  | 67550 | Worms |  | Rheinland-Pfalz |  |  |  |  | 2018-10-26 | Erdgas | 0.75 | 0.75 | EWR Netz GmbH |  | Niederspannung | 1.1 | 0.75
VORL5175 | 2018-11-14 |  | 70469 | Stuttgart |  | Baden-Württemberg |  |  |  |  | 2018-11-02 | Erdgas | 5.5 | 5.41 | Stuttgart Netze Betrieb GmbH |  | Niederspannung | 14.7 | 5.5
VORL5176 | 2018-11-14 |  | 60386 | Frankfurt am Main |  | Hessen |  |  |  |  | 2018-11-08 | Erdgas | 8.5 | 8.35 | NRM Netzdienste Rhein-Main GmbH | Netzbetreiber | Niederspannung | 20.1 | 8.5
VORL5177 | 2018-11-14 |  | 10318 | Berlin |  | Berlin |  |  |  |  | 2018-11-13 | Erdgas | 6 | 6 | Stromnetz Berlin GmbH |  | Niederspannung | 12 | 6
VORL5178 | 2018-11-14 |  | 35094 | Großfelden | Marburg-Biedenkopf | Hessen |  |  |  |  | 2018-04-06 | Erdgas | 0.75 | 0.75 | EnergieNetz Mitte GmbH |  | Niederspannung | 1.1 | 0.75
VORL5370 | 2018-11-14 |  | 54662 | Speicher | Eifelkreis Bitburg-Prüm | Rheinland-Pfalz |  |  |  |  | 2018-09-17 | Flüssiggas | 0.93 | 0.93 | Westnetz GmbH |  | Niederspannung | 5.7 | 0.93
VORL5212 | 2018-11-15 |  | 86415 | Mering | Aichach-Friedberg | Bayern |  |  |  |  | 2018-10-23 | Erdgas | 0.75 | 0.75 | Bayernwerk Netz GmbH | Dritte | Niederspannung | 1 | 0.75
VORL5215 | 2018-11-15 | Albrecht-Dürer-Str. 30 | 55218 | Ingelheim | Mainz-Bingen | Rheinland-Pfalz |  |  |  |  | 2018-10-11 | Erdgas | 50 | 50 | Rheinhessische Energie- und Wasserversorgungs-GmbH |  | Niederspannung | 92 | 50
VORL5216 | 2018-11-15 |  | 55452 | Guldental | Bad Kreuznach | Rheinland-Pfalz |  |  |  |  | 2018-10-20 | Erdgas | 20 | 19.4 | Westnetz GmbH |  | Niederspannung | 39 | 19.4
VORL5217 | 2018-11-15 |  | 1662 | Meißen | Meißen | Sachsen |  |  |  |  | 2018-11-13 | Erdgas | 20 | 20 | Meißener Stadtwerke GmbH | Netzbetreiber | Niederspannung | 45 | 20
VORL5218 | 2018-11-15 | Zum Schaumburger Klinikum 1 | 31683 | Obernkirchen | Schaumburg | Niedersachsen |  |  |  |  | 2017-12-01 | Erdgas | 800 | 480 | Westfalen Weser Netz GmbH | Netzbetreiber | Mittelspannung | 748 | 480
VORL5219 | 2018-11-15 |  | 30161 | Hannover |  | Niedersachsen |  |  |  |  | 2018-09-13 | Erdgas | 20 | 20 | enercity Netzgesellschaft mbH | Dritte | Niederspannung | 44 | 20
VORL5220 | 2018-11-15 |  | 34582 | Borken | Schwalm-Eder-Kreis | Hessen |  |  |  |  | 2018-10-17 | Erdgas | 0.75 | 0.75 | EnergieNetz Mitte GmbH | Dritte | Niederspannung | 1.1 | 0.8
VORL5221 | 2018-11-15 |  | 67157 | Wachenheim | Bad Dürkheim | Rheinland-Pfalz |  |  |  |  | 2018-11-15 | Erdgas | 0.75 | 0.75 | Stadtwerke Wachenheim |  | Niederspannung | 1 | 0.75
VORL5222 | 2018-11-15 |  | 90592 | Schwarzenbruck | Nürnberger Land | Bayern |  |  |  |  | 2018-10-18 | Erdgas | 5.5 | 5.5 | Gemeindewerke Schwarzenbruck GmbH (GWS) | Netzbetreiber | Niederspannung | 14.7 | 5.5
VORL5394 | 2018-11-15 |  | 33647 | Bielefeld |  | Nordrhein-Westfalen |  |  |  |  | 2018-08-14 | Erdgas | 5.5 | 5.5 | Stadtwerke Bielefeld GmbH |  | Niederspannung | 14.7 | 5.5
VORL5201 | 2018-11-16 |  | 65529 | Waldems | Rheingau-Taunus-Kreis | Hessen |  |  |  |  | 2018-09-24 | Erdgas | 0.75 | 0.75 | Syna GmbH |  | Niederspannung | 1 | 0.75
VORL5202 | 2018-11-16 |  | 40885 | Ratingen | Mettmann | Nordrhein-Westfalen |  |  |  |  | 2018-10-26 | Erdgas | 5.5 | 5.4 | Stadtwerke Ratingen GmbH |  | Niederspannung | 14.7 | 5.5
VORL5203 | 2018-11-16 |  | 6132 | Halle (Saale) |  | Sachsen-Anhalt |  |  |  |  | 2018-10-22 | Erdgas | 0.75 | 0.75 | Mitteldeutsche Netzgesellschaft mbH (MITNETZ STROM) |  | Niederspannung | 1 | 0.75
VORL5206 | 2018-11-16 |  | 28201 | Bremen |  | Bremen |  |  |  |  | 2018-11-01 | Erdgas | 0.75 | 0.75 | wesernetz Bremen GmbH |  | Niederspannung | 1 | 0.75
VORL5207 | 2018-11-16 | Lütjenburger Str. 101 | 23714 | Malente | Ostholstein | Schleswig-Holstein |  |  |  |  | 2018-09-21 | Erdgas | 70 | 70 | Schleswig-Holstein Netz AG |  | Mittelspannung | 115 | 70
VORL5208 | 2018-11-16 |  | 8261 | Schöneck | Vogtlandkreis | Sachsen |  |  |  |  | 2018-11-09 | Erdgas | 0.75 | 0.75 | Mitteldeutsche Netzgesellschaft mbH (MITNETZ STROM) |  | Niederspannung | 1 | 0.75
VORL5209 | 2018-11-16 | Ruberting 30 | 94535 | Eging am See | Passau | Bayern |  |  |  |  | 2018-10-19 | Erdgas | 240 | 190 | Bayernwerk Netz GmbH | Netzbetreiber | Mittelspannung/Niederspannung | 245 | 190
VORL5210 | 2018-11-16 |  | 50259 | Pulheim | Rhein-Erft-Kreis | Nordrhein-Westfalen |  |  |  |  | 2018-11-16 | Erdgas | 0.75 | 0.75 | Westnetz GmbH |  | Niederspannung | 1 | 0.75
VORL5211 | 2018-11-16 |  | 89081 | Ulm |  | Baden-Württemberg |  |  |  |  | 2018-06-29 | Erdgas | 0.75 | 0.75 | Stadtwerke Ulm/Neu-Ulm Netze GmbH |  | Niederspannung | 1 | 0.75
VORL5223 | 2018-11-16 |  | 79843 | Löffingen | Breisgau-Hochschwarzwald | Baden-Württemberg |  |  |  |  | 2018-11-15 | Erdgas | 0.7 | 0.7 | ED Netze GmbH | Dritte | Niederspannung | 0.6 | 0.7
VORL5224 | 2018-11-16 |  | 46244 | Bottrop-Kirchhellen | Recklinghausen | Nordrhein-Westfalen |  |  |  |  | 2017-08-31 | Erdgas | 4.7 | 4.7 | ELE Verteilnetz GmbH | Direktvermarkter | Niederspannung | 12.5 | 4.7
VORL5225 | 2018-11-16 |  | 63877 | Sailauf | Aschaffenburg | Bayern |  |  |  |  | 2018-08-01 | Erdgas | 0.75 | 0.75 | Bayernwerk Netz GmbH |  | Niederspannung | 1 | 0.75
VORL5292 | 2018-11-16 |  | 16348 | Wandlitz | Barnim | Brandenburg |  |  |  |  | 2017-07-19 | Erdgas | 0.93 | 0.93 | E.DIS Netz GmbH |  | Niederspannung | 25.2 | 0.93
VORL5304 | 2018-11-16 |  | 59872 | Meschede | Hochsauerlandkreis | Nordrhein-Westfalen |  |  |  |  | 2018-11-14 | Erdgas | 0.75 | 0.75 | Westnetz GmbH |  | Niederspannung | 1 | 0.75
VORL5226 | 2018-11-17 |  | 87700 | Memmingen |  | Bayern |  |  |  |  | 2018-11-05 | Erdgas | 0.75 | 0.75 | LEW Verteilnetz GmbH |  | Niederspannung | 1.1 | 0.75
VORL5227 | 2018-11-17 |  | 67435 | Neustadt an der Weinstraße |  | Rheinland-Pfalz |  |  |  |  | 2018-11-15 | Erdgas | 0.75 | 0.75 | Stadtwerke Neustadt an der Weinstraße GmbH |  | Niederspannung | 1.1 | 0.75
VORL5228 | 2018-11-17 |  | 19205 | Gadebusch | Nordwestmecklenburg | Mecklenburg-Vorpommern |  |  |  |  | 2018-11-14 | Erdgas | 0.75 | 0.75 | WEMAG Netz GmbH |  | Niederspannung | 1 | 0.75
VORL5229 | 2018-11-18 |  | 4683 | Naunhof | Leipzig | Sachsen |  |  |  |  | 2018-11-09 | Erdgas | 0.75 | 0.75 | Mitteldeutsche Netzgesellschaft mbH (MITNETZ STROM) |  | Niederspannung | 1 | 0.75
VORL5230 | 2018-11-18 |  | 22869 | Schenefeld | Pinneberg | Schleswig-Holstein |  |  |  |  | 2018-11-05 | Erdgas | 0.76 | 0.76 | Schleswig-Holstein Netz AG |  | Niederspannung | 1.1 | 0.76
VORL5231 | 2018-11-18 |  | 92361 | Berngau | Neumarkt in der Oberpfalz | Bayern |  |  |  |  | 2018-11-16 | Erdgas | 5.5 | 5.5 | Bayernwerk Netz GmbH |  | Niederspannung | 15 | 5.5
VORL5232 | 2018-11-18 |  | 35457 | Lollar | Gießen | Hessen |  |  |  |  | 2018-10-24 | Erdgas | 0.75 | 0.75 | Mittelhessen Netz GmbH |  | Niederspannung | 1 | 0.75
VORL5233 | 2018-11-18 |  | 67550 | Worms |  | Rheinland-Pfalz |  |  |  |  | 2018-10-25 | Erdgas | 0.75 | 0.75 | EWR Netz GmbH |  | Niederspannung | 1.1 | 0.75
VORL5234 | 2018-11-18 |  | 74372 | Sersheim | Ludwigsburg | Baden-Württemberg |  |  |  |  | 2018-11-08 | Erdgas | 0.7 | 0.7 | Stadtwerke Bietigheim-Bissingen GmbH |  | Niederspannung | 0.6 | 0.7
VORL5303 | 2018-11-18 |  | 31535 | Neustadt am Rübenberge | Region Hannover | Niedersachsen |  |  |  |  | 2018-10-25 | Erdgas | 0.75 | 0.75 | Stadtnetze Neustadt a. Rbge. GmbH & Co. KG |  | Niederspannung | 1.1 | 0.75
VORL5235 | 2018-11-19 |  | 78604 | Rietheim-Weilheim | Tuttlingen | Baden-Württemberg |  |  |  |  | 2018-09-14 | Erdgas | 0.75 | 0.75 | Stadtwerke Tuttlingen GmbH |  | Niederspannung | 1.1 | 0.75
VORL5236 | 2018-11-19 |  | 50996 | Köln |  | Nordrhein-Westfalen |  |  |  |  | 2018-11-12 | Erdgas | 5.5 | 5.5 | Rheinische NETZGesellschaft mbH |  | Niederspannung | 14.7 | 5.5
VORL5238 | 2018-11-19 |  | 91074 | Herzogenaurach | Erlangen-Höchstadt | Bayern |  |  |  |  | 2018-11-05 | Erdgas | 0.75 | 0.75 | Herzo Werke GmbH |  | Niederspannung | 1.1 | 0.75
VORL5239 | 2018-11-19 | Ziegelhüttenstr. 47 | 88499 | Riedlingen | Biberach | Baden-Württemberg |  |  |  |  | 2018-11-06 | Erdgas | 51 | 50 | Netze BW GmbH |  | Niederspannung | 92 | 50
VORL5240 | 2018-11-19 |  | 75365 | Calw | Calw | Baden-Württemberg |  |  |  |  | 2018-10-15 | Erdgas | 5 | 5 | Netze BW GmbH | Netzbetreiber | Niederspannung | 12.2 | 5
VORL5241 | 2018-11-19 |  | 28832 | Achim - Baden | Verden | Niedersachsen |  |  |  |  | 2018-10-18 | Erdgas | 5.5 | 5.5 | Stadtwerke Achim AG |  | Niederspannung | 14.7 | 5.5
VORL5242 | 2018-11-19 |  | 67063 | Ludwigshafen |  | Rheinland-Pfalz |  |  |  |  | 2018-11-05 | Erdgas | 0.75 | 0.75 | Technische Werke Ludwigshafen AG |  | Niederspannung | 1 | 0.75
VORL5243 | 2018-11-19 | Lindenstr. 45 | 21335 | Lüneburg | Lüneburg | Niedersachsen | [5 empty] | Erdgas | 4404 | 4404 | Avacon Netz GmbH | Netzbetreiber | Mittelspannung | 4252 | 4404
VORL5244 | 2018-11-19 | Karl-Marx-Str. 6 | 29410 | Salzwedel | Altmarkkreis Salzwedel | Sachsen-Anhalt | [5 empty] | Erdgas | 5356 | 5356 | Avacon Netz GmbH | Netzbetreiber | Mittelspannung | 5282 | 5356
VORL5245 | 2018-11-19 |  | 80539 | München |  | Bayern |  |  |  |  | 2017-10-11 | Erdgas | 20 | 20 | SWM Infrastruktur GmbH & Co. KG |  | Niederspannung | 43 | 20
VORL5246 | 2018-11-19 | Fritz-Hintermayr-Str. 7 | 86159 | Augsburg |  | Bayern |  |  |  |  | 2018-11-13 | Erdgas | 150 | 150 | Stadtwerke Augsburg Energie GmbH | Netzbetreiber | Niederspannung | 280 | 150
VORL5258 | 2018-11-19 |  | 96247 | Michelau i. Ofr. | Lichtenfels | Bayern |  |  |  |  | 2018-09-03 | Erdgas | 0.75 | 0.75 | Bayernwerk Netz GmbH |  | Niederspannung | 1 | 0.75
VORL5261 | 2018-11-19 |  | 86179 | Augsburg |  | Bayern |  |  |  |  | 2018-07-01 | Erdgas | 20 | 20 | Stadtwerke Augsburg Netze GmbH |  | Niederspannung | 39 | 20
VORL5262 | 2018-11-19 |  | 44229 | Dortmund |  | Nordrhein-Westfalen |  |  |  |  | 2018-07-19 | Erdgas | 0.75 | 0.75 | Dortmunder Netz GmbH | Dritte | Niederspannung | 1 | 0.75
VORL5263 | 2018-11-19 |  | 67549 | Worms |  | Rheinland-Pfalz |  |  |  |  | 2018-11-05 | Erdgas | 22 | 22 | EWR Netz GmbH |  | Niederspannung | 51.3 | 22
VORL5265 | 2018-11-19 |  | 86720 | Nördlingen | Donau-Ries | Bayern |  |  |  |  | 2018-07-06 | Erdgas | 6 | 6 | Netzgesellschaft Ostwürttemberg DonauRies GmbH |  | Niederspannung | 15 | 6
VORL5267 | 2018-11-19 |  | 99427 | Weimar |  | Thüringen |  |  |  |  | 2018-10-22 | Erdgas | 16.5 | 16.23 | ENWG Energienetze Weimar GmbH & Co. KG |  | Niederspannung | 44.1 | 16.5
VORL5268 | 2018-11-19 | Regerstr. 1 | 84489 | Burghausen | Altötting | Bayern |  |  |  |  | 2018-11-19 | Erdgas | 50 | 50 | Bayernwerk Netz GmbH | Direktvermarkter | Niederspannung | 100 | 50
VORL5269 | 2018-11-19 | Schillerstr. 7 | 15711 | Königs Wusterhausen | Dahme-Spreewald | Brandenburg | Landesamt für Umwelt, Gesundheit u. Verbraucherschutz | 50.018.00/05/0104BB2/RS und 50.108/16/A/1.2.3.2 N/T25 | BImSchG | 18.07.2005 u. 19.12.2016 | 2018-10-19 | Erdgas | 2141 | 2073 | E.DIS Netz GmbH | Netzbetreiber | Mittelspannung | 2350 | 2073
VORL5270 | 2018-11-19 |  | 95679 | Waldershof | Tirschenreuth | Bayern |  |  |  |  | 2018-08-31 | Erdgas | 0.75 | 0.75 | Bayernwerk Netz GmbH |  | Niederspannung | 1 | 0.8
VORL5271 | 2018-11-19 |  | 28602 | Moormerland | Leer | Niedersachsen |  |  |  |  | 2018-11-15 | Erdgas | 5.5 | 5.5 | ewe NETZ GmbH |  | Niederspannung | 14.7 | 5.5
VORL5272 | 2018-11-19 |  | 67596 | Dittelsheim-Hessloch | Alzey-Worms | Rheinland-Pfalz |  |  |  |  | 2018-11-12 | Erdgas | 0.75 | 0.75 | EWR Netz GmbH |  | Niederspannung | 1 | 0.75
VORL5273 | 2018-11-19 |  | 95506 | Kastl | Tirschenreuth | Bayern |  |  |  |  | 2018-06-15 | Erdgas | 0.75 | 0.75 | Bayernwerk Netz GmbH |  | Niederspannung | 1 | 0.8
VORL5278 | 2018-11-19 |  | 28757 | Bremen |  | Bremen |  |  |  |  | 2018-10-25 | Erdgas | 6 | 6 | wesernetz Bremen GmbH |  | Niederspannung | 14 | 6
VORL5280 | 2018-11-19 | Jägersruh 56, BHKW Waldzauber | 90537 | Feucht | Nürnberger Land | Bayern |  |  |  |  | 2018-11-19 | Erdgas | 34 | 33 | Feuchter Gemeindewerke GmbH |  | Niederspannung | 74 | 33
VORL5237 | 2018-11-20 | Frankfurter Str. 82 | 65719 | Hofheim | Main-Taunus-Kreis | Hessen |  |  |  |  | 2018-11-15 | Erdgas | 50 | 50 | Syna GmbH |  | Niederspannung | 90.2 | 50
VORL5247 | 2018-11-20 |  | 53639 | Königswinter | Rhein-Sieg-Kreis | Nordrhein-Westfalen |  |  |  |  | 2018-11-06 | Erdgas | 5.5 | 5.5 | Westnetz GmbH |  | Niederspannung | 14.7 | 5.5
VORL5248 | 2018-11-20 |  | 18461 | Richtenberg | Vorpommern-Rügen | Mecklenburg-Vorpommern |  |  |  |  | 2018-11-06 | Erdgas | 0.75 | 0.75 | E.DIS Netz GmbH |  | Niederspannung | 1 | 0.75
VORL5249 | 2018-11-20 |  | 57614 | Steimel | Neuwied | Rheinland-Pfalz |  |  |  |  | 2008-11-08 | Erdgas | 0.75 | 0.75 | Syna GmbH |  | Niederspannung | 1 | 0.75
VORL5274 | 2018-11-20 |  | 82131 | Gauting | Starnberg | Bayern |  |  |  |  | 2018-10-25 | Erdgas | 16 | 16 | Bayernwerk Netz GmbH |  | Mittelspannung/Niederspannung | 38 | 16
VORL5275 | 2018-11-20 | Lindenstr. 21 | 9526 | Olbernhau | Erzgebirgskreis | Sachsen |  |  |  |  | 2018-11-07 | Erdgas | 52 | 50 | Stadtwerke Olbernhau GmbH | Dritte | Mittelspannung | 95 | 50
VORL5276 | 2018-11-20 |  | 68623 | Lampertheim | Bergstraße | Hessen |  |  |  |  | 2018-11-23 | Erdgas | 0.75 | 0.75 | ENERGIERIED GmbH & Co. KG |  | Niederspannung | 1 | 0.75
VORL5277 | 2018-11-20 |  | 58802 | Balve | Märkischer Kreis | Nordrhein-Westfalen |  |  |  |  | 2018-11-12 | Erdgas | 8.5 | 8.5 | Westnetz GmbH |  | Niederspannung | 20.1 | 8.5
VORL5286 | 2018-11-20 |  | 30419 | Hannover | Region Hannover | Niedersachsen |  |  |  |  | 2018-08-30 | Erdgas | 4.7 | 4.7 | enercity Netzgesellschaft mbH |  | Niederspannung | 12.5 | 4.7
VORL5287 | 2018-11-20 |  | 21079 | Hamburg |  | Hamburg |  |  |  |  | 2018-10-22 | Erdgas | 5.5 | 5.5 | Stromnetz Hamburg GmbH |  | Niederspannung | 14.7 | 5.5
VORL5288 | 2018-11-20 |  | 25996 | Wenningstedt | Nordfriesland | Schleswig-Holstein |  |  |  |  | 2017-11-24 | Erdgas | 1 | 1 | Energieversorgung Sylt GmbH |  | Niederspannung | 15 | 1
VORL5289 | 2018-11-20 |  | 50321 | Brühl | Rhein-Erft-Kreis | Nordrhein-Westfalen |  |  |  |  | 2017-09-06 | Erdgas | 9 | 8.901 | Stadtwerke Brühl GmbH |  | Niederspannung | 19.2 | 9
VORL5290 | 2018-11-20 |  | 2828 | Görlitz | Görlitz | Sachsen |  |  |  |  | 2018-11-15 | Flüssiggas | 0.93 | 0.93 | Stadtwerke Görlitz AG |  | Niederspannung | 5.7 | 0.93
VORL5291 | 2018-11-20 |  | 53560 | Vettelschoß | Neuwied | Rheinland-Pfalz |  |  |  |  | 2018-11-07 | Erdgas | 0.75 | 0.75 | Süwag Grüne Energien und Wasser GmbH |  | Niederspannung | 1 | 0.75
VORL5293 | 2018-11-20 |  | 38165 | Lehre | Helmstedt | Niedersachsen |  |  |  |  | 2018-11-19 | Erdgas | 0.75 | 0.75 | Avacon Netz GmbH |  | Niederspannung | 1 | 0.75
VORL5294 | 2018-11-20 |  | 82216 | Maisach | Fürstenfeldbruck | Bayern |  |  |  |  | 2018-10-28 | Erdgas | 0.75 | 0.75 | Bayernwerk Netz GmbH |  | Niederspannung | 20 | 0.75
VORL7105 | 2018-11-20 |  | 92224 | Amberg |  | Bayern |  |  |  |  | 2018-11-06 | Erdgas | 0.7 | 0.7 | Stadtwerke Amberg Versorgungs GmbH |  | Niederspannung | 22 | 0.7
VORL5260 | 2018-11-21 |  | 46485 | Wesel | Wesel | Nordrhein-Westfalen |  |  |  |  | 2017-10-17 | Heizöl | 5.3 | 5.3 | Westnetz GmbH |  | Niederspannung | 10.5 | 5.3
VORL5281 | 2018-11-21 | Oliver-Lißy-Strasse 30 | 22523 | Hamburg |  | Hamburg |  |  |  |  | 2018-11-05 | Erdgas | 100 | 100 | Stromnetz Hamburg GmbH |  | Niederspannung | 193.5 | 100
VORL5282 | 2018-11-21 |  | 63165 | Mühlheim am Main | Offenbach | Hessen |  |  |  |  | 2018-11-29 | Erdgas | 15 | 15 | Stadtwerke Mühlheim am Main GmbH |  | Niederspannung | 30.6 | 15
VORL5283 | 2018-11-21 | Mühlstr. 28 | 55257 | Budenheim | Mainz-Bingen | Rheinland-Pfalz |  |  |  |  | 2018-11-07 | Erdgas | 50 | 50 | Gemeindewerke Budenheim AöR | Dritte | Niederspannung | 92 | 50
VORL5284 | 2018-11-21 |  | 36037 | Fulda | Fulda | Hessen |  |  |  |  | 2017-12-15 | Erdgas | 0.75 | 0.75 | OsthessenNetz GmbH |  | Niederspannung | 1 | 0.75
VORL5285 | 2018-11-21 | Zum alten Elbufer 28 | 21039 | Börnsen | Herzogtum Lauenburg | Schleswig-Holstein |  |  |  |  | 2017-12-18 | Erdgas | 70 | 70 | Schleswig-Holstein Netz AG | Netzbetreiber | Niederspannung | 109 | 70
VORL5295 | 2018-11-21 |  | 93309 | Kelheim | Kelheim | Bayern |  |  |  |  | 2018-10-31 | Erdgas | 5.5 | 5.5 | STADTWERKE KELHEIM GmbH & Co. KG | Netzbetreiber | Niederspannung | 14.7 | 5.5
VORL5296 | 2018-11-21 |  | 90768 | Fürth |  | Bayern |  |  |  |  | 2018-10-23 | Erdgas | 9 | 9 | infra fürth gmbh |  | Niederspannung | 20 | 9
VORL5297 | 2018-11-21 |  | 91058 | Erlangen |  | Bayern |  |  |  |  | 2018-10-24 | Erdgas | 9 | 9 | Erlanger Stadtwerke AG |  | Niederspannung | 20 | 9
VORL5298 | 2018-11-21 |  | 9350 | Lichtenstein (Sachsen) | Zwickau | Sachsen |  |  |  |  | 2018-11-23 | Erdgas | 0.75 | 0.75 | eins energie in sachsen GmbH & Co. KG |  | Niederspannung | 1 | 0.75
VORL5299 | 2018-11-21 |  | 44534 | Lünen | Unna | Nordrhein-Westfalen |  |  |  |  | 2018-11-08 | Erdgas | 15 | 15 | Stadtwerke Lünen GmbH |  | Niederspannung | 30 | 15
VORL5300 | 2018-11-21 | Landgrafenstr. 2 | 61348 | Bad Homburg | Main-Taunus-Kreis | Hessen |  |  |  |  | 2017-11-28 | Erdgas | 50 | 50 | Syna GmbH |  | Niederspannung | 80 | 50
VORL5301 | 2018-11-21 |  | 74613 | Öhringen | Hohenlohekreis | Baden-Württemberg |  |  |  |  | 2018-11-13 | Erdgas | 9 | 9 | Netze BW GmbH |  | Niederspannung | 20 | 9
VORL5302 | 2018-11-21 | Charlottenstr. 43 | 73230 | Kirchheim unter Teck | Esslingen | Baden-Württemberg |  |  |  |  | 2018-10-11 | Erdgas | 435 | 424 | Netze BW GmbH | Netzbetreiber | Mittelspannung | 548 | 424
VORL5305 | 2018-11-21 |  | 47533 | Kleve | Kleve | Nordrhein-Westfalen |  |  |  |  | 2018-11-13 | Erdgas | 0.75 | 0.75 | Stadtwerke Kleve GmbH |  | Niederspannung | 1.1 | 0.75
VORL5306 | 2018-11-21 |  | 76756 | Bellheim | Germersheim | Rheinland-Pfalz |  |  |  |  | 2017-10-17 | Erdgas | 11 | 11 | Pfalzwerke Netz AG |  | Niederspannung | 29 | 11
VORL5307 | 2018-11-21 |  | 73447 | Oberkochen | Heidenheim | Baden-Württemberg |  |  |  |  | 2018-11-06 | Erdgas | 5.5 | 5.5 | Netzgesellschaft Ostwürttemberg DonauRies GmbH |  | Niederspannung | 14.7 | 5.5
VORL5308 | 2018-11-21 |  | 65817 | Eppstein | Main-Taunus-Kreis | Hessen |  |  |  |  | 2018-10-29 | Erdgas | 6 | 6 | Syna GmbH |  | Niederspannung | 13.5 | 6
VORL5309 | 2018-11-21 | Reichswaldstr. 9 | 66877 | Ramstein-Miesenbach | Kaiserslautern | Rheinland-Pfalz | SGD-Süd, Neustadt a. d. Weinstraße | 23/05/5.1/2016/0315/DR | BImSchG | 2016-12-28 | 2018-12-06 | Erdgas | 12900 | 12750 | Pfalzwerke Netz AG | Netzbetreiber | Mittelspannung | 13100 | 12750
VORL5310 | 2018-11-21 |  | 67354 | Römerberg | Rhein-Pfalz-Kreis | Rheinland-Pfalz |  |  |  |  | 2018-07-27 | Erdgas | 1.5 | 1.5 | Pfalzwerke Netz AG | Direktvermarkter | Niederspannung | 0.61 | 1.5
VORL5311 | 2018-11-21 |  | 56076 | Koblenz |  | Rheinland-Pfalz |  |  |  |  | 2018-07-19 | Erdgas | 0.75 | 0.75 | Energieversorgung Mittelrhein AG |  | Niederspannung | 1.1 | 0.75
VORL5312 | 2018-11-21 |  | 31515 | Wunstorf | Region Hannover | Niedersachsen |  |  |  |  | 2018-11-05 | Erdgas | 0.75 | 0.75 | Avacon Netz GmbH |  | Niederspannung | 1.1 | 0.75
VORL5313 | 2018-11-21 |  | 37075 | Göttingen | Göttingen | Niedersachsen |  |  |  |  | 2018-11-02 | Erdgas | 0.75 | 0.75 | EnergieNetz Mitte GmbH |  | Niederspannung | 1.1 | 0.75
VORL5444 | 2018-11-21 |  | 86420 | Diedorf | Augsburg | Bayern |  |  |  |  | 2018-04-12 | Erdgas | 0.75 | 0.75 | LEW Verteilnetz GmbH |  | Niederspannung | 1 | 0.75
VORL5618 | 2018-11-21 |  | 94072 | Bad Füssing | Passau | Bayern |  |  |  |  | 2018-03-06 | Erdgas | 20 | 20 | Bayernwerk Netz GmbH |  | Niederspannung | 47 | 20
VORL5670 | 2018-11-21 |  | 74889 | Sinsheim | Rhein-Neckar-Kreis | Baden-Württemberg |  |  |  |  | 2017-10-30 | Erdgas | 5.5 | 5.5 | Netze BW GmbH |  | Niederspannung | 14.7 | 5.5
VORL6589 | 2018-11-21 |  | 25813 | Husum | Nordfriesland | Schleswig-Holstein |  |  |  |  | 2018-12-18 | Erdgas | 5 | 5 | Stadtwerke Husum Netz GmbH |  | Niederspannung | 11.45 | 5
VORL5253 | 2018-11-22 | Nürtinger Str. 81 | 72649 | Wolfschlugen | Esslingen | Baden-Württemberg |  |  |  |  | 2018-11-05 | Erdgas | 50 | 47.956 | Netze BW GmbH |  | Niederspannung | 84 | 50
VORL5254 | 2018-11-22 |  | 26188 | Edewecht | Ammerland | Niedersachsen |  |  |  |  | 2018-11-20 | Erdgas | 1 | 0.75 | EWE NETZ GmbH |  | Niederspannung | 1 | 0.75
VORL5255 | 2018-11-22 |  | 53783 | Eitorf | Rhein-Sieg-Kreis | Nordrhein-Westfalen |  |  |  |  | 2018-11-20 | Erdgas | 0.75 | 0.75 | Westnetz GmbH |  | Niederspannung | 1 | 0.75
VORL5256 | 2018-11-22 |  | 90455 | Nürnberg |  | Bayern |  |  |  |  | 2018-05-23 | Heizöl | 5.3 | 5.3 | MDN Main-Donau Netzgesellschaft mbH |  | Niederspannung | 11.9 | 5.3
VORL5314 | 2018-11-22 | Siemensallee 84 | 76187 | Karlsruhe |  | Baden-Württemberg | zentraler Juristischer Dienst Karlsruhe | 5m 106.11 | BImSchG | 2017-11-10 | 2018-08-28 | Erdgas | 1562 | 1562 | Stadtwerke Karlsruhe Netzservice GmbH | Netzbetreiber | Mittelspannung | 1662 | 1562
VORL5315 | 2018-11-22 | Brünnlesweg 21 | 77654 | Offenburg | Ortenaukreis | Baden-Württemberg | Landratsamt Ortenaukreis | 611/We/106,11 | BImSchG | 2016-12-15 | 2018-11-13 | Erdgas | 1557 | 1557 | Netze Mittelbaden GmbH + Co. KG | Netzbetreiber | Mittelspannung | 1662 | 1557
VORL5316 | 2018-11-22 |  | 82140 | Olching | Fürstenfeldbruck | Bayern |  |  |  |  | 2018-11-21 | Erdgas | 33 | 30 | Bayernwerk Netz GmbH |  | Niederspannung | 67 | 30
VORL5317 | 2018-11-22 |  | 67271 | Neuleiningen | Bad Dürkheim | Rheinland-Pfalz |  |  |  |  | 2018-09-24 | Erdgas | 4.75 | 4.7 | Stadtwerke Grünstadt GmbH | Dritte | Niederspannung | 12.5 | 4.7
VORL5319 | 2018-11-22 | Bergstraße 1 | 12169 | Berlin |  | Berlin |  |  |  |  | 2018-11-02 | Erdgas | 33 | 33 | Stromnetz Berlin GmbH | Dritte | Niederspannung | 67 | 33
VORL5320 | 2018-11-22 | Osloer Str. 116a | 13359 | Berlin |  | Berlin |  |  |  |  | 2018-11-02 | Erdgas | 50 | 50 | Stromnetz Berlin GmbH | Dritte | Niederspannung | 94.6 | 50
VORL5322 | 2018-11-22 |  | 38690 | Goslar-Wiedelah | Goslar | Niedersachsen |  |  |  |  | 2019-11-20 | Erdgas | 11 | 10.6 | Avacon Netz GmbH |  | Niederspannung | 25 | 11
VORL5323 | 2018-11-22 |  | 86415 | Mering | Aichach-Friedberg | Bayern |  |  |  |  | 2018-09-05 | Erdgas | 0.75 | 0.75 | Bayernwerk Netz GmbH |  | Niederspannung | 1.1 | 0.75
VORL5324 | 2018-11-22 | Günter-Degelmann-Weg 1 | 59077 | Hamm |  | Nordrhein-Westfalen |  |  |  |  | 2017-10-11 | Erdgas | 50 | 50 | Stadtwerke Hamm GmbH | Dritte | Niederspannung | 80 | 50
VORL5325 | 2018-11-22 |  | 56237 | Nauort | Westerwaldkreis | Rheinland-Pfalz |  |  |  |  | 2018-11-20 | Erdgas | 0.75 | 0.75 | Energienetze Mittelrhein GmbH & Co. KG |  | Niederspannung | 1.1 | 0.75
VORL5326 | 2018-11-22 | Masurenallee 8-14 | 14057 | Berlin |  | Berlin | SenStadt Entwicklung /Umwelt | IXC 205-12754 | BImSchG | 2016-08-10 | 2018-11-05 | Erdgas | 998 | 972 | Stromnetz Berlin GmbH | Netzbetreiber | Mittelspannung | 1488 | 998
VORL5327 | 2018-11-22 |  | 3130 | Spremberg | Spree-Neiße | Brandenburg |  |  |  |  | 2018-11-29 | Erdgas | 0.75 | 0.75 | Städtische Werke Spremberg (Lausitz) GmbH |  | Niederspannung | 1.1 | 0.75
VORL5328 | 2018-11-22 |  | 37444 | St. Andreasberg | Göttingen | Niedersachsen |  |  |  |  | 2018-11-21 | Erdgas | 5.5 | 5.3 | Harz Energie Netz GmbH |  | Niederspannung | 12.5 | 5.5
VORL5329 | 2018-11-22 |  | 90562 | Kalchreuth | Erlangen-Höchstadt | Bayern |  |  |  |  | 2018-11-12 | Erdgas | 0.75 | 0.75 | MDN Main-Donau Netzgesellschaft mbH | Dritte | Niederspannung | 1 | 0.75
VORL5330 | 2018-11-22 |  | 24326 | Ascheberg in Holstein | Plön | Schleswig-Holstein |  |  |  |  | 2018-10-29 | Erdgas | 0.75 | 0.75 | Schleswig-Holstein Netz AG |  | Niederspannung | 1.1 | 0.75
VORL5331 | 2018-11-22 |  | 41569 | Rommerskirchen | Rhein-Kreis-Neuss | Nordrhein-Westfalen |  |  |  |  | 2017-08-16 | Erdgas | 19 | 18.6 | Westnetz GmbH |  | Niederspannung | 32 | 19
VORL5332 | 2018-11-22 |  | 64850 | Schaafheim | Darmstadt-Dieburg | Hessen |  |  |  |  | 2018-10-08 | Erdgas | 0.75 | 0.75 | e-netz Südhessen GmbH & Co. KG |  | Niederspannung | 1 | 0.75
VORL5333 | 2018-11-22 |  | 70794 | Filderstadt | Esslingen | Baden-Württemberg |  |  |  |  | 2018-10-22 | Erdgas | 5.5 | 5.41 | Netze BW GmbH |  | Niederspannung | 14.7 | 5.5
VORL5334 | 2018-11-22 |  | 64347 | Griesheim | Darmstadt-Dieburg | Hessen |  |  |  |  | 2018-10-22 | Erdgas | 3 | 3 | e-netz Südhessen GmbH & Co. KG |  | Niederspannung | 8 | 3
VORL5376 | 2018-11-22 |  | 86343 | Königsbrunn | Augsburg | Bayern |  |  |  |  | 2018-03-08 | Erdgas | 0.75 | 0.75 | Lechwerke AG | Direktvermarkter | Niederspannung | 1 | 0.75
VORL5377 | 2018-11-22 |  | 4435 | Schkeuditz | Nordsachsen | Sachsen |  |  |  |  | 2018-08-10 | Erdgas | 0.75 | 0.75 | Stadtwerke Schkeuditz GmbH |  | Niederspannung | 1 | 0.75
VORL5504 | 2018-11-22 |  | 74249 | Jagsthausen | Heilbronn | Baden-Württemberg |  |  |  |  | 2018-09-15 | Erdgas | 0.93 | 0.93 | Netze BW GmbH |  | Niederspannung | 5.7 | 0.93
VORL5619 | 2018-11-22 |  | 4889 | Schildau | Nordsachsen | Sachsen |  |  |  |  | 2018-11-19 | Erdgas | 0.75 | 0.75 | Mitteldeutsche Netzgesellschaft mbH (MITNETZ STROM) |  | Niederspannung | 1 | 0.75
VORL5250 | 2018-11-23 |  | 59757 | Arnsberg | Hochsauerlandkreis | Nordrhein-Westfalen |  |  |  |  | 2018-11-22 | Erdgas | 0.75 | 0.75 | Westnetz GmbH |  | Niederspannung | 1 | 0.75
VORL5251 | 2018-11-23 |  | 95213 | Münchberg | Hof | Bayern |  |  |  |  | 2018-10-02 | Erdgas | 0.75 | 0.75 | Stadtwerke Münchberg |  | Niederspannung | 1 | 0.75
VORL5252 | 2018-11-23 |  | 14532 | Stahnsdorf | Potsdam-Mittelmark | Brandenburg |  |  |  |  | 2018-10-10 | Erdgas | 0.75 | 0.75 | E.DIS Netz GmbH |  | Niederspannung | 1 | 0.75
VORL5335 | 2018-11-23 |  | 76133 | Karlsruhe | Stadtkreis Karlsruhe | Baden-Württemberg |  |  |  |  | 2018-11-15 | Erdgas | 9 | 9 | Stadtwerke Karlsruhe Netzservice GmbH |  | Niederspannung | 19.2 | 9
VORL5336 | 2018-11-23 | Dr.-Winterling-Str. 40 | 94234 | Viechtach | Regen | Bayern | Landratsamt Regen | 23-171-01 | BImSchG | 2017-07-26 | 2018-11-14 | Erdgas | 515 | 515 | Bayernwerk Netz GmbH | Netzbetreiber | Mittelspannung | 530 | 515
VORL5337 | 2018-11-23 |  | 48231 | Warendorf | Warendorf | Nordrhein-Westfalen |  |  |  |  | 2018-08-14 | Erdgas | 0.75 | 0.75 | WEV Warendorfer Energieversorgung GmbH |  | Niederspannung | 1.1 | 0.75
VORL5338 | 2018-11-23 |  | 95478 | Kemnath | Tirschenreuth | Bayern |  |  |  |  | 2018-07-11 | Erdgas | 6 | 6 | Bayernwerk Netz GmbH |  | Niederspannung | 13 | 6
VORL5339 | 2018-11-23 | Wagnerring 7b | 24159 | Kiel |  | Schleswig-Holstein |  |  |  |  | 2018-11-07 | Erdgas | 51 | 50 | SWKiel Netz GmbH |  | Niederspannung | 92 | 50
VORL5340 | 2018-11-23 |  | 36469 | Tiefenort | Wartburgkreis | Thüringen |  |  |  |  | 2018-11-12 | Erdgas | 9 | 9 | TEN Thüringer Energienetze GmbH & Co. KG |  | Niederspannung | 20 | 9
VORL5341 | 2018-11-23 |  | 21423 | Drage | Harburg | Niedersachsen |  |  |  |  | 2018-11-23 | Erdgas | 0.75 | 0.75 | Avacon Netz GmbH |  | Niederspannung | 1 | 0.75
VORL5342 | 2018-11-23 |  | 88074 | Meckenbeuren | Bodenseekreis | Baden-Württemberg |  |  |  |  | 2018-11-23 | Erdgas | 0.75 | 0.75 | Regionalwerk Bodensee Netze GmbH & Co. KG |  | Niederspannung | 1 | 0.75
VORL5343 | 2018-11-23 |  | 82024 | Taufkirchen | München | Bayern |  |  |  |  | 2018-11-23 | Erdgas | 0.76 | 0.76 | Bayernwerk Netz GmbH |  | Niederspannung | 1 | 0.76
VORL5344 | 2018-11-23 | Bremer Str. 44 | 21224 | Rosengarten | Harburg | Niedersachsen |  |  |  |  | 2018-07-31 | Erdgas | 20 | 44 | Schleswig-Holstein Netz AG |  | Niederspannung | 44 | 20
VORL5345 | 2018-11-23 |  | 61440 | Oberursel | Hochtaunuskreis | Hessen |  |  |  |  | 2018-11-23 | Erdgas | 0.75 | 0.75 | Syna GmbH |  | Niederspannung | 1 | 0.75
VORL5346 | 2018-11-23 |  | 86316 | Friedberg | Aichach-Friedberg | Bayern |  |  |  |  | 2018-09-14 | Erdgas | 0.75 | 0.75 | LEW Verteilnetz GmbH | Dritte | Niederspannung | 1 | 0.75
VORL5347 | 2018-11-23 |  | 85521 | Riemerling | München | Bayern |  |  |  |  | 2018-11-22 | Erdgas | 0.75 | 0.75 | Bayernwerk Netz GmbH |  | Niederspannung | 1 | 0.75
VORL5348 | 2018-11-23 | Am Knick 7 | 31061 | Alfeld | Alfeld | Niedersachsen |  |  |  |  | 2018-11-21 | Erdgas | 33 | 33 | Überlandwerk Leinetal GmbH |  | Niederspannung | 73.4 | 33
VORL5401 | 2018-11-23 | Gewerbering 17-21 | 76351 | Linkenheim-Hochstetten | Karlsruhe | Baden-Württemberg |  |  |  |  | 2018-09-12 | Erdgas | 34 | 33 | Netze BW GmbH |  | Mittelspannung/Niederspannung | 67 | 33
VORL5349 | 2018-11-25 |  | 59929 | Brilon /Madfeld | Hochsauerlandkreis | Nordrhein-Westfalen |  |  |  |  | 2018-10-30 | Erdgas | 0.75 | 0.75 | Westnetz GmbH |  | Niederspannung | 1 | 0.75
VORL5350 | 2018-11-25 |  | 65468 | Trebur | Groß-Gerau | Hessen |  |  |  |  | 2018-10-23 | Erdgas | 0.75 | 0.75 | Mainzer Netze GmbH |  | Niederspannung | 1 | 0.75
VORL5378 | 2018-11-25 |  | 48624 | Schöppingen | Borken | Nordrhein-Westfalen |  |  |  |  | 2018-11-30 | Erdgas | 0.76 | 0.75 | Westnetz GmbH |  | Niederspannung | 1 | 0.75
VORL5379 | 2018-11-25 |  | 29525 | Uelzen | Uelzen | Niedersachsen |  |  |  |  | 2018-03-26 | Erdgas | 1.5 | 1.5 | Stadtwerke Uelzen GmbH | Dritte | Niederspannung | 0.6 | 1.5
VORL5380 | 2018-11-25 |  | 79761 | Waldshut-Tiengen | Waldshut | Baden-Württemberg |  |  |  |  | 2018-11-12 | Erdgas | 0.75 | 0.75 | Stadtwerke Waldshut-Tiengen GmbH |  | Niederspannung | 1.1 | 0.75
VORL5257 | 2018-11-26 |  | 23738 | Lensahn | Ostholstein | Schleswig-Holstein |  |  |  |  | 2018-04-19 | Erdgas | 0.75 | 0.75 | Schleswig-Holstein Netz AG |  | Niederspannung | 1 | 0.75
VORL5259 | 2018-11-26 |  | 60529 | Frankfurt am Main |  | Hessen |  |  |  |  | 2018-10-01 | Erdgas | 0.75 | 0.75 | NRM Netzdienste Rhein-Main GmbH |  | Niederspannung | 1 | 0.75
VORL5266 | 2018-11-26 |  | 48531 | Nordhorn | Grafschaft Bentheim | Niedersachsen |  |  |  |  | 2018-07-09 | Flüssiggas | 15 | 15 | nvb Nordhorner Versorgungsbetriebe GmbH |  | Niederspannung | 31 | 15
VORL5351 | 2018-11-26 |  | 47198 | Duisburg |  | Nordrhein-Westfalen |  |  |  |  | 2018-11-26 | Erdgas | 0.75 | 0.75 | Netze Duisburg GmbH |  | Niederspannung | 1 | 0.75
VORL5352 | 2018-11-26 |  | 38835 | Osterwieck | Harz | Sachsen-Anhalt |  |  |  |  | 2018-10-08 | Erdgas | 22.8 | 20.2 | Avacon Netz GmbH |  | Niederspannung | 14.7 | 5.5
VORL5353 | 2018-11-26 |  | 29227 | Celle | Celle | Niedersachsen |  |  |  |  | 2018-08-07 | Erdgas | 21 | 20 | Celle-Uelzen Netz GmbH | Netzbetreiber/Direktvermarkter/Dritte | Niederspannung | 43 | 20
VORL5354 | 2018-11-26 | Schönfelder Weg 31 | 16321 | Bernau bei Berlin | Barnim | Brandenburg | Landesamt für Umwelt | 20.060.ÄO/17/1.2.3.1V/T13 | BImSchG § 16 | 2018-03-15 | 2018-07-19 | Erdgas | 999 | 984 | Stadtwerke Bernau GmbH | Netzbetreiber/Dritte | Mittelspannung | 1164 | 999
VORL5355 | 2018-11-26 | Sonnenallee | 16321 | Bernau bei Berlin | Barnim | Brandenburg | Landesamt für Umwelt | 20.059.00/17/1.2.3.2V/T13 | BImSchG § 4 | 2018-04-12 | 2018-08-21 | Erdgas | 999 | 984 | Stadtwerke Bernau GmbH | Netzbetreiber/Dritte | Mittelspannung | 1164 | 999
VORL5356 | 2018-11-26 |  | 7580 | Braunichswalde | Greiz | Thüringen |  |  |  |  | 2018-09-12 | Erdgas | 0.75 | 0.75 | Mitteldeutsche Netzgesellschaft mbH (MITNETZ STROM) |  | Niederspannung | 1 | 0.75
VORL5357 | 2018-11-26 |  | 32760 | Detmold | Lippe | Nordrhein-Westfalen |  |  |  |  | 2017-11-20 | Erdgas | 16.185 | 16 | Stadtwerke Detmold GmbH |  | Mittelspannung | 36 | 16
VORL5358 | 2018-11-26 |  | 47053 | Duisburg |  | Nordrhein-Westfalen |  |  |  |  | 2018-11-22 | Erdgas | 29 | 29 | Netze Duisburg GmbH |  | Niederspannung | 60 | 29
VORL5359 | 2018-11-26 |  | 33104 | Paderborn | Paderborn | Nordrhein-Westfalen |  |  |  |  | 2018-11-19 | Erdgas | 6 | 6 | Westfalen Weser Netz GmbH |  | Niederspannung | 13.5 | 6
VORL5360 | 2018-11-26 |  | 91483 | Oberscheinfeld | Neustadt a.d.Aisch-Bad Windsheim | Bayern |  |  |  |  | 2018-11-26 | Erdgas | 5.5 | 5.5 | Bayernwerk Netz GmbH |  | Niederspannung | 12.5 | 5.5
VORL5361 | 2018-11-26 |  | 87484 | Nesselwang | Ostallgäu | Bayern |  |  |  |  | 2018-11-22 | Erdgas | 0.75 | 0.75 | AllgäuNetz GmbH & Co. KG |  | Niederspannung | 1 | 0.75
VORL5381 | 2018-11-26 | Hermannstr. 21-25 | 90439 | Nürnberg |  | Bayern |  |  |  |  | 2018-11-23 | Erdgas | 48.045 | 48 | MDN Main-Donau Netzgesellschaft mbH |  | Niederspannung | 80.1 | 48
VORL5382 | 2018-11-26 | Obere Gasse 12 | 72108 | Rottenburg | Tübingen | Baden-Württemberg |  |  |  |  | 2018-11-21 | Erdgas | 40 | 40 | Energieversorgung Rottenburg am Neckar GmbH |  | Niederspannung | 85 | 40
VORL5383 | 2018-11-26 |  | 46509 | Xanten | Wesel | Nordrhein-Westfalen |  |  |  |  | 2017-07-01 | Erdgas | 0.75 | 0.75 | Westnetz GmbH |  | Niederspannung | 1.1 | 0.75
VORL5384 | 2018-11-26 |  | 22559 | Hamburg |  | Hamburg |  |  |  |  | 2018-09-11 | Erdgas | 0.76 | 0.76 | Stromnetz Hamburg GmbH |  | Niederspannung | 17.9 | 0.76
VORL5385 | 2018-11-26 |  | 39130 | Magdeburg |  | Sachsen-Anhalt |  |  |  |  | 2018-10-29 | Erdgas | 0.75 | 0.75 | Städtische Werke Magdeburg GmbH & Co. KG |  | Niederspannung | 1 | 0.75
VORL5386 | 2018-11-26 |  | 85653 | Aying | München | Bayern |  |  |  |  | 2018-09-10 | Erdgas | 0.75 | 0.75 | Bayernwerk Netz GmbH |  | Niederspannung | 1.1 | 0.75
VORL5387 | 2018-11-26 | Traminer Str. 1 | 94036 | Passau |  | Bayern |  |  |  |  | 2018-11-22 | Erdgas | 50 | 50 | Stadtwerke Passau GmbH |  | Niederspannung | 100.2 | 50
VORL5388 | 2018-11-26 |  | 73527 | Täferrot | Ostalbkreis | Baden-Württemberg |  |  |  |  | 2018-11-15 | Erdgas | 0.75 | 0.75 | Netzgesellschaft Ostwürttemberg DonauRies GmbH |  | Niederspannung | 1.1 | 0.75
VORL5389 | 2018-11-26 |  | 54595 | Prüm | Bitburg-Prüm | Rheinland-Pfalz |  |  |  |  | 2018-11-23 | Erdgas | 0.75 | 0.75 | Westnetz GmbH | Direktvermarkter | Niederspannung | 1 | 0.75
VORL5390 | 2018-11-26 | Bgm.-Xaver-Reinhard-Str. 9 | 86653 | Monheim | Donau-Ries | Bayern |  |  |  |  | 2018-09-19 | Erdgas | 400 | 360 | LEW Verteilnetz GmbH | Netzbetreiber | Mittelspannung/Niederspannung | 381 | 360
VORL5391 | 2018-11-26 |  | 74538 | Rosengarten | Schwäbisch Hall | Baden-Württemberg |  |  |  |  | 2018-07-27 | Erdgas | 0.75 | 0.75 | Stadtwerke Schwäbisch Hall GmbH |  | Niederspannung | 1 | 0.75
VORL5392 | 2018-11-26 |  | 9131 | Chemnitz |  | Sachsen |  |  |  |  | 2018-10-30 | Erdgas | 6.7 | 6 | inetz GmbH |  | Niederspannung | 15 | 6
VORL5393 | 2018-11-26 |  | 1589 | Riesa | Meißen | Sachsen |  |  |  |  | 2018-11-06 | Erdgas | 9.1 | 8.5 | Stadtwerke Riesa GmbH |  | Niederspannung | 20.1 | 8.5
VORL5420 | 2018-11-26 | Zum Kraftwerk 10 | 1109 | Dresden |  | Sachsen | Regierungspräsidium Dresden | 64-8823.12/62-HKW Dresden-Klotzsche | BImSchG | 2003-05-05 |  | Erdgas | 2000 | 1950 | DREWAG NETZ GmbH | Netzbetreiber/Direktvermarkter/Dritte | Mittelspannung | 2300 | 2000
VORL5421 | 2018-11-26 | Friedrichsgaber Weg 510 | 22846 | Noderstedt | Segeberg | Schleswig-Holstein | Landesamt f. Landwirtschaft, Umwelt u. ländl. Räume d.Landes S.-H. | G 030/010/2009 | BImSchG | 2009-05-05 |  | Erdgas | 1950 | 1950 | Stadtwerke Norderstedt | Netzbetreiber/Direktvermarkter | Mittelspannung | 1950 | 1950
VORL5422 | 2018-11-26 | Buchenweg 102 | 22846 | Norderstedt | Segeberg | Schleswig-Holstein | Landesamt f. Landwirtschaft, Umwelt u. ländl. Räume d.Landes S.-H. | G 030/007/2009 | BImSchG | 2009-03-12 |  | Erdgas | 1950 | 1950 | Stadtwerke Norderstedt | Netzbetreiber/Direktvermarkter | Mittelspannung | 1950 | 1950
VORL5423 | 2018-11-26 | Keramikerstraße 3 | 7629 | Hermsdorf | Saale-Holzland-Kreis | Thüringen | [5 empty] | Erdgas | 6500 | 6500 | Stadtwerke Energie Jena-Pößneck GmbH | Netzbetreiber | Mittelspannung | 6250 | 6500
VORL5457 | 2018-11-26 |  | 19065 | Raben Steinfeld | Ludwigslust-Parchim | Mecklenburg-Vorpommern |  |  |  |  | 2018-11-06 | Erdgas | 20 | 20 | WEMAG Netz GmbH |  | Niederspannung | 46.2 | 20
VORL5362 | 2018-11-27 |  | 6179 | Teutschenthal | Saalekreis | Sachsen-Anhalt |  |  |  |  | 2017-12-16 | Erdgas | 0.75 | 0.75 | Mitteldeutsche Netzgesellschaft mbH (MITNETZ STROM) |  | Niederspannung | 1 | 0.75
VORL5363 | 2018-11-27 |  | 84416 | Taufkirchen | Erding | Bayern |  |  |  |  | 2018-11-07 | Erdgas | 0.75 | 0.75 | Bayernwerk Netz GmbH |  | Niederspannung | 1.1 | 0.75
VORL5364 | 2018-11-27 |  | 40670 | Meerbusch | Rhein-Kreis Neuss | Nordrhein-Westfalen |  |  |  |  | 2018-10-20 | Erdgas | 0.75 | 0.75 | Westnetz GmbH |  | Niederspannung | 1 | 0.75
VORL5365 | 2018-11-27 | Werkstattstr. 10 | 50733 | Köln |  | Nordrhein-Westfalen |  |  |  |  | 2018-11-20 | Erdgas | 51 | 50 | Rheinische NETZGesellschaft mbH |  | Niederspannung | 92 | 50
VORL5366 | 2018-11-27 |  | 35713 | Eschenburg | Lahn-Dill-Kreis | Hessen |  |  |  |  | 2018-10-15 | Erdgas | 0.75 | 0.75 | EnergieNetz Mitte GmbH |  | Niederspannung | 1 | 0.75
VORL5367 | 2018-11-27 |  | 95349 | Thurnau | Kulmbach | Bayern |  |  |  |  | 2018-10-31 | Erdgas | 0.75 | 0.75 | Bayernwerk Netz GmbH |  | Niederspannung | 0.9 | 0.75
VORL5368 | 2018-11-27 |  | 48346 | Ostbevern | Warendorf | Nordrhein-Westfalen |  |  |  |  | 2018-11-26 | Erdgas | 5.5 | 5.5 | Stadtwerke Ostmünsterland |  | Niederspannung | 14.7 | 5.5
VORL5369 | 2018-11-27 |  | 96215 | Lichtenfels | Lichtenfels | Bayern |  |  |  |  | 2018-11-08 | Erdgas | 0.75 | 0.75 | Bayernwerk Netz GmbH |  | Niederspannung | 1.1 | 0.75
VORL5395 | 2018-11-27 |  | 48691 | Vreden | Borken | Nordrhein-Westfalen |  |  |  |  | 2018-12-06 | Erdgas | 0.75 | 0.75 | SVS-Versorgungsbetriebe GmbH |  | Niederspannung | 1 | 0.75
VORL5396 | 2018-11-27 | Friedrich-Ebert-Str. 21 | 95448 | Bayreuth |  | Bayern |  |  |  |  | 2018-05-17 | Erdgas | 40 | 40 | Stadtwerke Bayreuth Energie und Wasser GmbH |  | Niederspannung | 80 | 40
VORL5397 | 2018-11-27 |  | 14480 | Potsdam |  | Brandenburg |  |  |  |  | 2018-11-21 | Erdgas | 0.75 | 0.75 | Energie und Wasser Potsdam GmbH |  | Niederspannung | 1 | 0.75
VORL5398 | 2018-11-27 |  | 14109 | Berlin |  | Berlin |  |  |  |  | 2017-12-13 | Heizöl | 5.3 | 5.18 | Stromnetz Berlin GmbH |  | Niederspannung | 11.7 | 5.3
VORL5399 | 2018-11-27 |  | 9599 | Freiberg /OT Zug | Mittelsachsen | Sachsen |  |  |  |  | 2018-11-07 | Erdgas | 5.6 | 5.5 | Freiberger Stromversorgung GmbH |  | Niederspannung | 14.7 | 5.5
VORL5400 | 2018-11-27 | Stadelbachstr. 4a | 82380 | Peißenberg | Weilheim-Schongau | Bayern | [5 empty] | Erdgas | 3400 | 3400 | Bayernwerk Netz GmbH | Netzbetreiber | Hochspannung/Mittelspannung | 3600 | 3400
VORL5446 | 2018-11-27 |  | 86199 | Augsburg |  | Bayern |  |  |  |  | 2018-10-31 | Erdgas | 0.75 | 0.75 | Stadtwerke Augsburg Energie GmbH | Direktvermarkter | Niederspannung | 1 | 0.75
VORL5447 | 2018-11-27 |  | 82152 | Planegg | München | Bayern |  |  |  |  | 2018-11-26 | Erdgas | 0.75 | 0.75 | Bayernwerk Netz GmbH |  | Niederspannung | 1 | 0.75
VORL5636 | 2018-11-27 |  | 52525 | Heinsberg | Heinsberg | Nordrhein-Westfalen |  |  |  |  | 2018-12-17 | Erdgas | 15 | 15 | Alliander Netz Heinsberg GmbH |  | Mittelspannung | 30 | 15
VORL5637 | 2018-11-27 |  | 99869 | Hörsel OT Ebenheim | Gotha | Thüringen |  |  |  |  | 2018-06-15 | Flüssiggas | 0.93 | 0.93 | TEN Thüringer Energienetze GmbH & Co. KG |  | Niederspannung | 5.7 | 0.93
VORL5371 | 2018-11-28 |  | 88483 | Burgrieden | Biberach | Baden-Württemberg |  |  |  |  | 2018-09-25 | Erdgas | 0.75 | 0.75 | Netze BW GmbH |  | Niederspannung | 1.1 | 0.75
VORL5372 | 2018-11-28 |  | 6258 | Schkopau | Saalekreis | Sachsen-Anhalt |  |  |  |  | 2018-11-29 | Erdgas | 0.75 | 0.75 | Mitteldeutsche Netzgesellschaft mbH (MITNETZ STROM) |  | Niederspannung | 1 | 0.75
VORL5373 | 2018-11-28 |  | 50127 | Bergheim | Rhein-Erft-Kreis | Nordrhein-Westfalen |  |  |  |  | 2018-10-02 | Erdgas | 0.75 | 0.75 | Westnetz GmbH |  | Niederspannung | 1.1 | 0.75
VORL5374 | 2018-11-28 |  | 31634 | Steimbke | Nienburg / Weser | Niedersachsen |  |  |  |  | 2018-11-02 | Erdgas | 0.75 | 0.75 | Avacon Netz GmbH |  | Niederspannung | 1.1 | 0.75
VORL5375 | 2018-11-28 |  | 24784 | Westerrönfeld | Rendsburg-Eckernförde | Schleswig-Holstein |  |  |  |  | 2018-11-26 | Erdgas | 0.75 | 0.75 | Schleswig-Holstein Netz AG |  | Niederspannung | 1 | 0.75
VORL5419 | 2018-11-28 | Meißner Str. 460 | 1445 | Radebeul | Meißen | Sachsen | [5 empty] | Erdgas | 4058 | 3998 | Stadtwerke Elbtal GmbH | Netzbetreiber | Mittelspannung | 4074 | 4058
VORL5448 | 2018-11-28 |  | 27568 | Bremerhaven |  | Bremen |  |  |  |  | 2018-08-27 | Erdgas | 5.5 | 5.5 | EUROGATE Technical Services GmbH |  | Niederspannung | 14.7 | 5.5
VORL5450 | 2018-11-28 |  | 6429 | Nienburg OT Neugattersleben | Salzlandkreis | Sachsen-Anhalt |  |  |  |  | 2018-03-20 | Erdgas | 20 | 20 | Mitteldeutsche Netzgesellschaft mbH (MITNETZ STROM) |  | Niederspannung | 43 | 20
VORL5451 | 2018-11-28 |  | 86899 | Landsberg am Lech | Landsberg am Lech | Bayern |  |  |  |  | 2018-11-27 | Erdgas | 20 | 19.897 | Stadtwerke Landsberg KU |  | Niederspannung | 38.7 | 20
VORL5452 | 2018-11-28 |  | 61250 | Usingen | Hochtaunuskreis | Hessen |  |  |  |  | 2018-11-27 | Erdgas | 0.75 | 0.75 | Süwag Grüne Energien und Wasser GmbH |  | Niederspannung | 1.1 | 0.75
VORL5453 | 2018-11-28 |  | 15526 | Bad Saarow | Oder-Spree | Brandenburg |  |  |  |  | 2018-11-06 | Erdgas | 25.64 | 20 | E.DIS Netz GmbH |  | Niederspannung | 40 | 20
VORL5454 | 2018-11-28 | Weißer Gasse 2 E-F, Weißer Höfe | 56068 | Stadt Koblenz |  | Rheinland-Pfalz |  |  |  |  | 2018-10-31 | Erdgas | 40 | 40 | Energienetze Mittelrhein GmbH & Co. KG |  | Niederspannung | 85 | 85
VORL5455 | 2018-11-28 |  | 74348 | Lauffen | Heilbronn | Baden-Württemberg |  |  |  |  | 2018-10-22 | Erdgas | 1 | 1 | ZEAG Energie AG |  | Niederspannung | 1 | 1
VORL5456 | 2018-11-28 |  | 24329 | Rantzau | Plön | Schleswig-Holstein |  |  |  |  | 2018-10-02 | Erdgas | 0.93 | 0.93 | Schleswig-Holstein Netz AG |  | Niederspannung | 5.7 | 0.93
VORL5483 | 2018-11-28 | Schützenallee 33, Emil-Thoma-Schule | 79102 | Freiburg im Breisgau |  | Baden-Württemberg |  |  |  |  | 2018-10-15 | Erdgas | 119.7 | 107.9 | bnNETZE GmbH |  | Niederspannung | 78 | 34
VORL5484 | 2018-11-28 |  | 86660 | Tapfheim | Donau-Ries | Bayern |  |  |  |  | 2018-08-13 | Erdgas | 0.75 | 0.75 | LEW Verteilnetz GmbH |  | Niederspannung | 1.1 | 0.75
VORL5485 | 2018-11-28 |  | 6785 | Oranienbaum-Wörlitz | Wittenberg | Sachsen-Anhalt |  |  |  |  | 2018-11-23 | Erdgas | 6 | 6 | Mitteldeutsche Netzgesellschaft mbH (MITNETZ STROM) | Netzbetreiber | Niederspannung | 12.2 | 6
VORL5486 | 2018-11-28 |  | 6114 | Halle (Saale) |  | Sachsen-Anhalt |  |  |  |  | 2018-11-14 | Erdgas | 0.76 | 0.76 | Energieversorgung Halle Netz GmbH |  | Niederspannung | 1.1 | 0.76
VORL6710 | 2018-11-28 | Passauer Straße 53 | 94474 | Vilshofen a. d. Donau | Passau | Bayern |  |  |  |  | 2017-12-27 | Klärgas/ Erdgas | 99 | 99 | Stadtwerke Vilshofen GmbH | Netzbetreiber | Niederspannung | 124 | 99
VORL5402 | 2018-11-29 | Am Kraftwerk | 99610 | Sömmerda | Sömmerda | Thüringen | Freistaat Thüringen/Thüringer Land Verwaltungsamt /Landratsamt Sömmerda | 420.21-8611.96/04 UAHa-1.2.3.2-SÖMSteag-68/16/ANZ | BImSchG /BImSchV | 25.04.2005/30.11.2016 | 2018-12-06 | Erdgas | 1999 | 1900 | Sömmerdaer Energieversorgung GmbH | Netzbetreiber | Mittelspannung | 2050 | 1999
VORL5403 | 2018-11-29 |  | 76530 | Baden-Baden |  | Baden-Württemberg |  |  |  |  | 2018-11-21 | Erdgas | 16.8 | 16 | Stadtwerke Baden-Baden |  | Niederspannung | 36.7 | 16
VORL5404 | 2018-11-29 |  | 48683 | Ahaus | Borken | Nordrhein-Westfalen |  |  |  |  | 2018-09-25 | Erdgas | 5.5 | 5.4 | Stadtwerke Ahaus GmbH |  | Niederspannung | 14.7 | 5.5
VORL5405 | 2018-11-29 |  | 71144 | Steinenbronn | Böblingen | Baden-Württemberg |  |  |  |  | 2018-01-01 | Flüssiggas | 15 | 14.994 | Netze BW GmbH |  | Niederspannung | 30.6 | 15
VORL5406 | 2018-11-29 |  | 75242 | Neuhausen | Enzkreis | Baden-Württemberg |  |  |  |  | 2018-11-07 | Erdgas | 20 | 20 | SWP Stadtwerke Pforzheim GmbH & Co. KG |  | Niederspannung | 44 | 20
VORL5407 | 2018-11-29 |  | 33330 | Gütersloh | Gütersloh | Nordrhein-Westfalen |  |  |  |  | 2018-11-28 | Erdgas | 0.75 | 0.75 | Netzgesellschaft Gütersloh mbH |  | Niederspannung | 1 | 0.75
VORL5408 | 2018-11-29 |  | 79104 | Freiburg im Breisgau |  | Baden-Württemberg |  |  |  |  | 2018-07-16 | Erdgas | 1.1 | 0.95 | bnNETZE GmbH |  | Niederspannung | 5.8 | 1.1
VORL5409 | 2018-11-29 |  | 85560 | Ebersberg | Ebersberg | Bayern |  |  |  |  | 2018-04-27 | Erdgas | 0.75 | 0.75 | Bayernwerk Netz GmbH |  | Niederspannung | 1.1 | 0.75
VORL5410 | 2018-11-29 |  | 1538 | Am Mellensee | Teltow-Fläming | Brandenburg |  |  |  |  | 2018-11-14 | Erdgas | 0.75 | 0.75 | E.DIS Netz GmbH |  | Niederspannung | 1 | 0.75
VORL5411 | 2018-11-29 |  | 40595 | Düsseldorf |  | Nordrhein-Westfalen |  |  |  |  | 2018-11-09 | Erdgas | 0.75 | 0.75 | Netzgesellschaft Düsseldorf mbH |  | Niederspannung | 1 | 0.75
VORL5413 | 2018-11-29 | Eppelheimer Straße 68-72 | 69123 | Heidelberg |  | Baden-Württemberg | Regierungspräsidium Karlsruhe |  |  |  |  | Erdgas | 2137 | 2037 | Stadtwerke Heidelberg Netze GmbH | Netzbetreiber | Mittelspannung | 2076 | 2037
VORL5427 | 2018-11-29 | Bernecker Str. 70 | 95448 | Bayreuth |  | Bayern |  |  |  |  | 2018-04-09 | Erdgas | 384 | 352 | Bayernwerk Netz GmbH | Netzbetreiber | Mittelspannung | 212 | 140
VORL5428 | 2018-11-29 |  | 41063 | Mönchengladbach |  | Nordrhein-Westfalen |  |  |  |  | 2018-11-20 | Erdgas | 1 | 1 | NEW Netz GmbH | Dritte | Niederspannung | 5.3 | 1
VORL5429 | 2018-11-29 |  | 23879 | Mölln | Herzogtum Lauenburg | Schleswig-Holstein |  |  |  |  | 2017-09-15 | Erdgas | 0.75 | 0.75 | Vereinigte Stadtwerke Netz GmbH |  | Niederspannung | 1 | 0.75
VORL5430 | 2018-11-29 | Diekwisch 10 | 22419 | Hamburg |  | Hamburg |  |  |  |  | 2018-11-29 | Erdgas | 56 | 50 | Stromnetz Hamburg GmbH |  | Niederspannung | 112 | 50
VORL5431 | 2018-11-29 |  | 72764 | Reutlingen |  | Baden-Württemberg |  |  |  |  | 2018-10-30 | Erdgas | 20 | 20 | FairNetz GmbH |  | Mittelspannung | 39.6 | 20
VORL5432 | 2018-11-29 | Turnseestr. 14 | 79102 | Freiburg im Breisgau |  | Baden-Württemberg |  |  |  |  | 2018-09-18 | Erdgas | 160.7 | 144.9 | bnNETZE GmbH |  | Niederspannung | 100.7 | 50
VORL5433 | 2018-11-29 |  | 27607 | Geestland | Cuxhaven | Niedersachsen |  |  |  |  | 2018-10-16 | Erdgas | 5.5 | 5.5 | ewe NETZ GmbH |  | Niederspannung | 14.7 | 5.5
VORL5434 | 2018-11-29 |  | 60529 | Frankfurt am Main |  | Hessen |  |  |  |  | 2018-08-27 | Erdgas | 5 | 5 | NRM Netzdienste Rhein-Main GmbH |  | Niederspannung | 11.9 | 5
VORL5435 | 2018-11-29 |  | 28865 | Lilienthal | Osterholz | Niedersachsen |  |  |  |  | 2018-10-22 | Erdgas | 0.75 | 0.75 | Osterholzer Stadtwerke GmbH & Co. KG |  | Niederspannung | 1 | 0.75
VORL5436 | 2018-11-29 |  | 81476 | München |  | Bayern |  |  |  |  | 2018-11-13 | Erdgas | 5.5 | 5.5 | SWM Infrastruktur GmbH | Netzbetreiber | Niederspannung | 14.3 | 5.5
VORL5437 | 2018-11-29 |  | 22959 | Linau | Herzogtum Lauenburg | Schleswig-Holstein |  |  |  |  | 2018-08-24 | Erdgas | 0.75 | 0.75 | Schleswig-Holstein Netz AG |  | Niederspannung | 1.1 | 0.75
VORL5438 | 2018-11-29 |  | 38855 | Wernigerode | Harz | Sachsen-Anhalt |  |  |  |  | 2018-11-26 | Erdgas | 0.75 | 0.75 | Stadtwerke Wernigerode GmbH |  | Niederspannung | 1 | 0.75
VORL5439 | 2018-11-29 |  | 23617 | Stockelsdorf | Ostholstein | Schleswig-Holstein |  |  |  |  | 2018-10-22 | Erdgas | 0.75 | 0.75 | Schleswig-Holstein Netz AG |  | Niederspannung | 1 | 0.75
VORL5440 | 2018-11-29 |  | 41564 | Kaarst | Rhein-Kreis Neuss | Nordrhein-Westfalen |  |  |  |  | 2018-11-26 | Erdgas | 0.75 | 0.75 | Westnetz GmbH |  | Niederspannung | 1 | 0.75
VORL5569 | 2018-11-29 | Max-Planck-Str. 23 | 95233 | Helmbrechts | Hof | Bayern |  |  |  |  | 2018-08-14 | Erdgas | 50 | 48.6 | Licht- und Kraftwerke Helmbrechts GmbH |  | Niederspannung | 100 | 50
VORL5414 | 2018-11-30 | Magirusstraße 21 | 89077 | Ulm |  | Baden-Württemberg | [5 empty] | Erdgas | 21004 | 20764 | Stadtwerke Ulm/Neu-Ulm Netze GmbH | Netzbetreiber/Direktvermarkter | Hochspannung/Mittelspannung | 19226 | 20764
VORL5415 | 2018-11-30 | Friedrichstraße 37 | 46145 | Oberhausen |  | Nordrhein-Westfalen | [5 empty] | Erdgas | 8920 | 8820 | Oberhausener Netzgesellschaft mbH | Netzbetreiber/Direktvermarkter | Mittelspannung | 14000 | 8920
VORL5416 | 2018-11-30 | Lindenstr. 45 | 21335 | Lüneburg | Lüneburg | Niedersachsen | [5 empty] | Erdgas | 4404 | 4404 | Avacon Netz GmbH | Netzbetreiber/Direktvermarkter | Mittelspannung | 4252 | 4404
VORL5417 | 2018-11-30 | Karl-Marx-Straße 6 | 29410 | Salzwedel | Altmarkkreis Salzwedel | Sachsen-Anhalt | [5 empty] | Erdgas | 5356 | 5356 | Avacon Netz GmbH | Netzbetreiber/Direktvermarkter | Mittelspannung | 5282 | 5356
VORL5418 | 2018-11-30 | Gemarkung Cölln, Flurstück 814/14 | 1662 | Meißen | Meißen | Sachsen | [5 empty] | Erdgas | 4500 | 4455 | Meißener Stadtwerke GmbH | Netzbetreiber | Mittelspannung | 4389 | 4455
VORL5424 | 2018-11-30 | Prohner Str. 31b | 18435 | Stralsund | Vorpommern-Rügen | Mecklenburg-Vorpommern | [5 empty] | Erdgas | 9181 | 9141 | SWS Netze GmbH | Netzbetreiber | Mittelspannung | 9118 | 9141
VORL5441 | 2018-11-30 |  | 26340 | Zetel | Friesland | Niedersachsen |  |  |  |  | 2018-11-20 | Erdgas | 5.5 | 5.5 | ewe NETZ GmbH |  | Niederspannung | 14.7 | 5.5
VORL5510 | 2018-11-30 | Auwiese 33 | 30149 | Hannover |  | Niedersachsen |  |  |  |  | 2018-11-15 | Erdgas | 50.58 | 50 | enercity Netzgesellschaft mbH | Dritte | Niederspannung | 100 | 50
VORL5511 | 2018-11-30 |  | 23879 | Mölln | Herzogtum Lauenburg | Schleswig-Holstein |  |  |  |  | 2018-10-29 | Erdgas | 20 | 20 | Vereinigte Stadtwerke Netz GmbH |  | Niederspannung | 40 | 20
VORL5512 | 2018-11-30 |  | 31547 | Rehburg-Loccum | Nienburg / Weser | Niedersachsen |  |  |  |  | 2018-08-24 | Erdgas | 5.5 | 5.5 | Avacon Netz GmbH |  | Niederspannung | 14.7 | 5.5
VORL5513 | 2018-11-30 |  | 85399 | Hallbergmoos | Freising | Bayern |  |  |  |  | 2018-03-21 | Erdgas | 18.3 | 18 | Bayernwerk Netz GmbH | Direktvermarkter | Niederspannung | 35 | 18
VORL5514 | 2018-11-30 |  | 27299 | Langwedel | Verden | Niedersachsen |  |  |  |  | 2018-11-29 | Erdgas | 5.5 | 5.5 | ewe NETZ GmbH |  | Niederspannung | 14.7 | 5.5
VORL5515 | 2018-11-30 |  | 76646 | Bruchsal | Karlsruhe | Baden-Württemberg |  |  |  |  | 2017-11-29 | Erdgas | 5.5 | 5.5 | Energie- und Wasserversorgung Bruchsal GmbH |  | Niederspannung | 10 | 5.5
VORL5516 | 2018-11-30 |  | 21255 | Wistedt | Harburg | Niedersachsen |  |  |  |  | 2018-09-27 | Erdgas | 0.75 | 0.75 | ewe NETZ GmbH | Dritte | Niederspannung | 1 | 0.75
VORL5517 | 2018-11-30 |  | 75181 | Pforzheim |  | Baden-Württemberg |  |  |  |  | 2018-10-10 | Erdgas | 5.6 | 5.5 | SWP Stadtwerke Pforzheim GmbH & Co. KG |  | Niederspannung | 14.7 | 5.5
VORL5518 | 2018-11-30 | Robert-Bunsen-Str. 17 | 36179 | Bebra | Hersfeld-Rotenburg | Hessen |  |  |  |  | 2018-12-12 | Erdgas | 360 | 349 | Stadtwerke Bebra GmbH | Netzbetreiber | Mittelspannung/Niederspannung | 381 | 360
VORL5519 | 2018-11-30 | Berglar 27 | 33154 | Salzkotten | Paderborn | Nordrhein-Westfalen |  |  |  |  | 2018-10-23 | Erdgas | 50 | 50 | Westfalen Weser Netz GmbH |  | Mittelspannung/Niederspannung | 81 | 50
VORL5520 | 2018-11-30 |  | 22525 | Hamburg |  | Hamburg |  |  |  |  | 2018-03-08 | Erdgas | 0.75 | 0.75 | Stromnetz Hamburg GmbH | Dritte | Niederspannung | 1 | 0.75
VORL5521 | 2018-11-30 |  | 71638 | Ludwigsburg |  | Baden-Württemberg |  |  |  |  | 2018-05-04 | Erdgas | 15 | 14.915 | Stadtwerke Ludwigsburg - Kornwestheim GmbH | Dritte | Niederspannung | 34 | 15
VORL5522 | 2018-11-30 |  | 78467 | Konstanz |  | Baden-Württemberg |  |  |  |  | 2018-11-14 | Erdgas | 5.5 | 5.38 | Stadtwerke Konstanz GmbH |  | Niederspannung | 14.7 | 5.5
VORL5523 | 2018-11-30 |  | 68766 | Hockenheim | Rhein-Neckar-Kreis | Baden-Württemberg |  |  |  |  | 2018-10-31 | Erdgas | 5.6 | 5.5 | Stadtwerke Hockenheim |  | Niederspannung | 14.7 | 5.5
VORL5524 | 2018-11-30 |  | 97980 | Bad Mergentheim | Main-Tauber-Kreis | Baden-Württemberg |  |  |  |  | 2018-08-29 | Erdgas | 11 | 11 | Stadtwerk Tauberfranken GmbH | Dritte | Niederspannung | 25.3 | 11
VORL5525 | 2018-11-30 | Mozartstraße 39-41 | 73072 | Donzdorf | Göppingen | Baden-Württemberg |  |  |  |  | 2018-09-13 | Erdgas | 50 | 50 | Netze BW GmbH | Dritte | Niederspannung | 81 | 50
VORL5526 | 2018-11-30 |  | 72800 | Eningen | Reutlingen | Baden-Württemberg |  |  |  |  | 2018-07-06 | Erdgas | 14.9 | 14.9 | FairNetz GmbH | Dritte | Niederspannung | 14.9 | 6
VORL5568 | 2018-11-30 |  | 73660 | Urbach | Rems-Murr-Kreis | Baden-Württemberg |  |  |  |  | 2018-11-30 | Erdgas | 0.7 | 0.7 | Netze BW GmbH | Dritte | Niederspannung | 0.6 | 0.7
VORL6534 | 2018-11-30 |  | 31606 | Warmsen | Nienburg / Weser | Niedersachsen |  |  |  |  | 2018-11-30 | Erdgas | 5.5 | 5.5 | Avacon Netz GmbH |  | Niederspannung | 14.7 | 5.5
VORL6562 | 2018-11-30 |  | 75173 | Pforzheim |  | Baden-Württemberg |  |  |  |  | 2018-03-19 | Erdgas | 5.6 | 5.5 | SWP Stadtwerke Pforzheim GmbH & Co. KG |  | Niederspannung | 14.7 | 5.5
VORL5527 | 2018-12-01 |  | 72108 | Rottenburg | Tübingen | Baden-Württemberg |  |  |  |  | 2018-11-20 | Erdgas | 0.75 | 0.75 | Stadtwerke Rottenburg am Neckar GmbH |  | Niederspannung | 1.1 | 0.75
VORL5528 | 2018-12-01 |  | 79674 | Todtnau | Lörrach | Baden-Württemberg |  |  |  |  | 2018-11-13 | Erdgas | 5.5 | 5.38 | ED Netze GmbH |  | Niederspannung | 14.8 | 5.5
VORL5529 | 2018-12-01 |  | 79540 | Lörrach | Lörrach | Baden-Württemberg |  |  |  |  | 2018-10-29 | Erdgas | 5.5 | 5.38 | ED Netze GmbH |  | Niederspannung | 14.8 | 5.5
VORL5530 | 2018-12-01 |  | 79117 | Freiburg im Breisgau |  | Baden-Württemberg |  |  |  |  | 2018-10-24 | Erdgas | 5.5 | 5.38 | bnNETZE GmbH |  | Niederspannung | 14.8 | 5.5
VORL5531 | 2018-12-01 |  | 84478 | Waldkraiburg | Mühldorf am Inn | Bayern |  |  |  |  | 2018-11-30 | Erdgas | 0.75 | 0.75 | Stadtwerke Waldkraiburg GmbH | Direktvermarkter | Niederspannung | 1 | 0.75
VORL6543 | 2018-12-02 |  | 33659 | Bielefeld |  | Nordrhein-Westfalen |  |  |  |  | 2018-11-26 | Flüssiggas | 5.5 | 5.5 | Stadtwerke Bielefeld GmbH |  | Niederspannung | 14.7 | 5.5
VORL5412 | 2018-12-03 | Seeschleusenstraße 1 | 26871 | Papenburg | Emsland | Niedersachsen | [5 empty] | Erdgas | 8980 | 8900 | ewe NETZ GmbH | Netzbetreiber/Direktvermarkter/Dritte | Mittelspannung | 8604 | 8900
VORL5425 | 2018-12-03 | Alte Salzstraße 33 (274/c) | 4179 | Leipzig |  | Sachsen | [5 empty] | Erdgas | 9000 | 9000 | Netz Leipzig GmbH | Netzbetreiber/Direktvermarkter | Mittelspannung | 9100 | 9000
VORL5426 | 2018-12-03 | Kreuzstraße, Flur 2, Flurstück 524/6 | 53474 | Bad Neuenahr-Ahrweiler | Ahrweiler | Rheinland-Pfalz | Struktur- und Genehmigungsdirektion Nord, Koblenz |  | BImSchG |  |  | Erdgas | 1999 | 1999 | Westnetz GmbH | Netzbetreiber/Direktvermarkter | Mittelspannung | 1910 | 1999
VORL5442 | 2018-12-03 |  | 73485 | Unterschneidheim | Ostalbkreis | Baden-Württemberg |  |  |  |  | 2018-11-30 | Erdgas | 0.75 | 0.75 | Netzgesellschaft Ostwürttemberg DonauRies GmbH |  | Niederspannung | 1.1 | 0.75
VORL5443 | 2018-12-03 |  | 88521 | Ertingen | Biberach | Baden-Württemberg |  |  |  |  | 2018-11-21 | Erdgas | 0.75 | 0.75 | Netze BW GmbH |  | Niederspannung | 1.1 | 0.75
VORL5445 | 2018-12-03 |  | 67319 | Wattenheim | Bad Dürkheim | Rheinland-Pfalz |  |  |  |  | 2018-11-22 | Erdgas | 0.75 | 0.75 | Elektrizitätswerk der Verbandsgemeinde Eisenberg |  | Niederspannung | 1 | 0.75
VORL5509 | 2018-12-03 |  | 97422 | Schweinfurt |  | Bayern |  |  |  |  | 2018-11-22 | Erdgas | 5.5 | 5.4 | Stadtwerke Schweinfurt GmbH |  | Niederspannung | 14.7 | 5.5
VORL5532 | 2018-12-03 |  | 86356 | Neusäß | Augsburg | Bayern |  |  |  |  | 2018-11-24 | Erdgas | 0.75 | 0.75 | LEW Verteilnetz GmbH |  | Niederspannung | 11.4 | 0.75
VORL5533 | 2018-12-03 |  | 99817 | Eisenach |  | Thüringen |  |  |  |  | 2017-09-19 | Erdgas | 20 | 19.74 | Eisenacher Versorgungs-Betriebe GmbH |  | Mittelspannung | 39 | 20
VORL5534 | 2018-12-03 | Moosmattenstr. 16 | 79117 | Freiburg im Breisgau |  | Baden-Württemberg |  |  |  |  | 2018-10-10 | Erdgas | 70.4 | 63.5 | bnNETZE GmbH |  | Niederspannung | 46.7 | 20
VORL5535 | 2018-12-03 |  | 31303 | Burgdorf | Region Hannover | Niedersachsen |  |  |  |  | 2018-11-21 | Erdgas | 5.5 | 5.3 | Stadtwerke Burgdorf Netz GmbH |  | Niederspannung | 12.5 | 5.5
VORL5536 | 2018-12-03 |  | 1689 | Weinböhla | Meißen | Sachsen |  |  |  |  | 2018-11-29 | Erdgas | 15 | 15 | ENSO Netz GmbH |  | Niederspannung | 30 | 15
VORL5537 | 2018-12-03 |  | 44388 | Dortmund |  | Nordrhein-Westfalen |  |  |  |  | 2018-11-29 | Erdgas | 20.185 | 20 | Dortmunder Netz GmbH | Netzbetreiber | Mittelspannung/Niederspannung | 47 | 20
VORL5538 | 2018-12-03 |  | 33378 | Rheda-Wiedenbrück | Gütersloh | Nordrhein-Westfalen |  |  |  |  | 2018-11-29 | Erdgas | 7.2 | 7.2 | Westnetz GmbH | Dritte | Niederspannung | 18.4 | 7.2
VORL5539 | 2018-12-03 |  | 53913 | Swisttal | Rhein-Sieg-Kreis | Nordrhein-Westfalen |  |  |  |  | 2018-11-01 | Erdgas | 8.5 | 8.5 | Westnetz GmbH |  | Niederspannung | 20.1 | 8.5
VORL5540 | 2018-12-03 |  | 84508 | Burgkirchen | Altötting | Bayern |  |  |  |  | 2018-08-22 | Erdgas | 5 | 5 | Bayernwerk Netz GmbH |  | Niederspannung | 12.5 | 5
VORL5567 | 2018-12-03 |  | 14656 | Brieselang | Havelland | Brandenburg |  |  |  |  | 2018-09-25 | Erdgas | 0.75 | 0.75 | E.DIS Netz GmbH |  | Niederspannung | 1.1 | 0.75
VORL5617 | 2018-12-03 | Schwarzer Weg 19b | 52070 | Aachen | Städteregion Aachen | Nordrhein-Westfalen | Stadt Aachen- Fachbereich Umwelt | 313.0002/18/1.2.3.1-FV-313-vkosub | BImSchG | 2018-08-08 |  | Erdgas | 22000 | 21670 | regionetz GmbH | Netzbetreiber/Direktvermarkter/Dritte | Mittelspannung | 23000 | 22000
VORL5692 | 2018-12-03 | Weissacher Str. 42; BHKW 2 | 71522 | Backnang | Rems-Murr-Kreis | Baden-Württemberg |  |  |  |  | 2018-11-27 | Erdgas | 113 | 112 | Syna GmbH | Netzbetreiber | Niederspannung | 196 | 112
VORL5458 | 2018-12-04 |  | 44137 | Dortmund |  | Nordrhein-Westfalen |  |  |  |  | 2018-03-07 | Erdgas | 5.5 | 5.5 | Dortmunder Netz GmbH |  | Niederspannung | 12.5 | 5.5
VORL5459 | 2018-12-04 |  | 23909 | Ratzeburg | Herzogtum Lauenburg | Schleswig-Holstein |  |  |  |  | 2018-11-22 | Erdgas | 5.5 | 5.5 | Vereinigte Stadtwerke Netz GmbH |  | Niederspannung | 14.7 | 5.5
VORL5460 | 2018-12-04 |  | 24598 | Boostedt | Segeberg | Schleswig-Holstein |  |  |  |  | 2018-11-30 | Erdgas | 5.5 | 5.5 | Schleswig-Holstein Netz AG |  | Niederspannung | 14.7 | 5.5
VORL5461 | 2018-12-04 |  | 71394 | Kernen | Rems-Murr-Kreis | Baden-Württemberg |  |  |  |  | 2018-05-25 | Flüssiggas | 5 | 5 | Remstalwerk Netzgesellschaft GmbH |  | Niederspannung | 12.5 | 5
VORL5462 | 2018-12-04 |  | 9669 | Frankenberg/Sa. | Mittelsachsen | Sachsen |  |  |  |  | 2018-10-16 | Erdgas | 20 | 20 | Mitteldeutsche Netzgesellschaft mbH (MITNETZ STROM) |  | Niederspannung | 47.8 | 20
VORL5463 | 2018-12-04 |  | 93466 | Chamerau | Cham | Bayern |  |  |  |  | 2018-12-03 | Flüssiggas | 5.5 | 5.41 | Bayernwerk Netz GmbH |  | Niederspannung | 14.3 | 5.5
VORL5464 | 2018-12-04 |  | 39387 | Oschersleben | Börde | Sachsen-Anhalt |  |  |  |  | 2018-11-29 | Erdgas | 5.5 | 5.3 | Avacon Netz GmbH |  | Niederspannung | 12.5 | 5.5
VORL5466 | 2018-12-04 |  | 79331 | Teningen | Emmendingen | Baden-Württemberg |  |  |  |  | 2018-10-16 | Erdgas | 0.75 | 0.75 | Netze BW GmbH |  | Niederspannung | 1 | 0.75
VORL5467 | 2018-12-04 |  | 72116 | Mössingen | Tübingen | Baden-Württemberg |  |  |  |  | 2018-04-10 | Erdgas | 20 | 20 | Stadtwerke Mössingen |  | Niederspannung | 43 | 20
VORL5468 | 2018-12-04 |  | 55270 | Zornheim | Mainz-Bingen | Rheinland-Pfalz |  |  |  |  | 2018-11-28 | Erdgas | 5.5 | 5.5 | Mainzer Netze GmbH |  | Niederspannung | 14.7 | 5.5
VORL5469 | 2018-12-04 |  | 38667 | Bad Harzburg | Goslar | Niedersachsen |  |  |  |  | 2018-12-03 | Erdgas | 5.5 | 5.3 | Stadtwerke Bad Harzburg GmbH |  | Niederspannung | 12.5 | 5.5
VORL5470 | 2018-12-04 |  | 66773 | Schwalbach (Saar) | Saarlouis | Saarland |  |  |  |  | 2018-12-04 | Erdgas | 0.75 | 0.75 | energis-Netzgesellschaft mbH |  | Niederspannung | 1 | 0.75
VORL5471 | 2018-12-04 |  | 36433 | Bad Salzungen | Wartburgkreis | Thüringen |  |  |  |  | 2018-11-20 | Erdgas | 5.5 | 5.5 | Werraenergie GmbH |  | Niederspannung | 14.7 | 5.5
VORL5472 | 2018-12-04 |  | 51107 | Köln |  | Nordrhein-Westfalen |  |  |  |  | 2018-11-13 | Erdgas | 6 | 6 | Rheinische NETZGesellschaft mbH |  | Niederspannung | 12.4 | 6
VORL5473 | 2018-12-04 |  | 74252 | Massenbachhausen | Heilbronn | Baden-Württemberg |  |  |  |  | 2018-11-22 | Erdgas | 0.75 | 0.75 | Stadtwerke Ettlingen GmbH |  | Niederspannung | 1 | 0.75
VORL5475 | 2018-12-04 |  | 30659 | Hannover |  | Niedersachsen |  |  |  |  | 2018-11-22 | Erdgas | 0.75 | 0.75 | enercity Netzgesellschaft mbH |  | Niederspannung | 1 | 0.75
VORL5476 | 2018-12-04 | Am Freibad 5 | 49152 | Bad Essen | Osnabrück | Niedersachsen |  |  |  |  | 2018-05-03 | Erdgas | 50 | 48.8 | Westnetz GmbH |  | Mittelspannung/Niederspannung | 100 | 49.5
VORL5477 | 2018-12-04 |  | 26901 | Rastorf | Emsland | Niedersachsen |  |  |  |  | 2018-08-28 | Erdgas | 0.75 | 0.75 | ewe NETZ GmbH |  | Niederspannung | 1 | 0.75
VORL5478 | 2018-12-04 | Pionierstr. 6 | 40215 | Düsseldorf |  | Nordrhein-Westfalen |  |  |  |  | 2018-11-13 | Erdgas | 33 | 33 | Netzgesellschaft Düsseldorf mbH | Dritte | Niederspannung | 73.4 | 33
VORL5479 | 2018-12-04 |  | 56075 | Koblenz |  | Rheinland-Pfalz |  |  |  |  | 2018-07-05 | Erdgas | 0.75 | 0.75 | Energienetze Mittelrhein GmbH |  | Niederspannung | 1 | 0.75
VORL5480 | 2018-12-04 |  | 23795 | Bad Segeberg | Segeberg | Schleswig-Holstein |  |  |  |  | 2018-11-27 | Erdgas | 0.75 | 0.75 | Schleswig-Holstein Netz AG |  | Niederspannung | 1 | 0.75
VORL5481 | 2018-12-04 |  | 91452 | Wilhermsdorf | Fürth | Bayern |  |  |  |  | 2018-11-07 | Erdgas | 5.5 | 5.5 | Gemeindewerke Wilhermsdorf |  | Niederspannung | 14.7 | 5.5
VORL5549 | 2018-12-04 |  | 69502 | Hemsbach | Rhein-Neckar-Kreis | Baden-Württemberg |  |  |  |  | 2018-10-10 | Erdgas | 0.75 | 0.75 | Stadtwerke Weinheim GmbH |  | Niederspannung | 1.1 | 0.75
VORL5487 | 2018-12-05 |  | 70771 | Leinefelden-Echterdingen | Esslingen | Baden-Württemberg |  |  |  |  | 2018-11-28 | Erdgas | 22 | 22 | Netze BW GmbH |  | Niederspannung | 47.8 | 22
VORL5488 | 2018-12-05 |  | 38667 | Bad Harzburg | Goslar | Niedersachsen |  |  |  |  | 2018-11-08 | Erdgas | 5.5 | 5.3 | Stadtwerke Bad Harzburg GmbH |  | Niederspannung | 14.8 | 5.5
VORL5489 | 2018-12-05 | Münsterbergstr. 23 | 79206 | Breisach | Breisgau-Hochschwarzwald | Baden-Württemberg |  |  |  |  | 2018-08-14 | Erdgas | 49.5 | 47.6 | bnNETZE GmbH |  | Niederspannung | 100 | 49.5
VORL5490 | 2018-12-05 |  | 79618 | Rheinfelden (Baden) | Lörrach | Baden-Württemberg |  |  |  |  | 2017-11-17 | Erdgas | 0.75 | 0.75 | ED Netze GmbH |  | Niederspannung | 1.1 | 0.75
VORL5491 | 2018-12-05 |  | 63739 | Aschaffenburg |  | Bayern |  |  |  |  | 2018-12-04 | Erdgas | 4.7 | 4.7 | Aschaffenburger Versorgungs GmbH |  | Niederspannung | 12.5 | 4.7
VORL5492 | 2018-12-05 |  | 1328 | Dresden |  | Sachsen |  |  |  |  | 2018-11-19 | Erdgas | 0.75 | 0.75 | DREWAG NETZ GmbH |  | Niederspannung | 1 | 0.75
VORL5493 | 2018-12-05 | Weyhausenstr. 2 | 91077 | Neunkirchen a. Brand | Forchheim | Bayern |  |  |  |  | 2018-11-12 | Erdgas | 220 | 220 | Bayernwerk Netz GmbH | Netzbetreiber | Mittelspannung | 250 | 220
VORL5494 | 2018-12-05 | Pferdebachstr. 27 | 58455 | Witten | Ennepe-Ruhr-Kreis | Nordrhein-Westfalen |  |  |  |  | 2018-11-28 | Erdgas | 100 | 97 | Stadtwerke Witten GmbH | Netzbetreiber | Niederspannung | 173 | 97
VORL5495 | 2018-12-05 |  | 79104 | Freiburg im Breisgau |  | Baden-Württemberg |  |  |  |  | 2018-11-06 | Erdgas | 31.9 | 24.5 | bnNETZE GmbH |  | Niederspannung | 24.5 | 0.75
VORL5496 | 2018-12-05 |  | 92533 | Wernberg-Köblitz | Schwandorf | Bayern |  |  |  |  | 2018-04-26 | Erdgas | 1.9 | 0.75 | Bayernwerk Netz GmbH |  | Niederspannung | 1.9 | 0.75
VORL5497 | 2018-12-05 |  | 86453 | Dasing | Aichach-Friedberg | Bayern |  |  |  |  | 2018-03-22 | Erdgas | 0.75 | 0.75 | LEW Verteilnetz GmbH |  | Niederspannung | 1 | 0.75
VORL5498 | 2018-12-05 |  | 79618 | Rheinfelden (Baden) | Lörrach | Baden-Württemberg |  |  |  |  | 2018-09-07 | Erdgas | 0.75 | 0.75 | ED Netze GmbH |  | Niederspannung | 1.1 | 0.75
VORL5499 | 2018-12-05 |  | 31535 | Neustadt am Rübenberge | Region Hannover | Niedersachsen |  |  |  |  | 2017-11-06 | Erdgas | 2 | 1.5 | Stadtnetze Neustadt a. Rbge. GmbH & Co. KG |  | Niederspannung | 0.6 | 1.5
VORL5500 | 2018-12-05 |  | 30926 | Seelze | Region Hannover | Niedersachsen |  |  |  |  | 2018-11-21 | Erdgas | 2 | 1.5 | enercity Netzgesellschaft mbH |  | Niederspannung | 0.6 | 1.5
VORL5501 | 2018-12-05 |  | 66578 | Schiffweiler | Neunkirchen (Saar) | Saarland |  |  |  |  | 2018-11-28 | Erdgas | 0.75 | 0.75 | KEW Kommunale Energie- und Wasserversorgung AG |  | Niederspannung | 1.1 | 0.75
VORL5502 | 2018-12-05 |  | 36460 | Krayenberggemeinde | Wartburgkreis | Thüringen |  |  |  |  | 2018-11-07 | Erdgas | 0.75 | 0.75 | OsthessenNetz GmbH |  | Niederspannung | 1.1 | 0.75
VORL5503 | 2018-12-05 |  | 53547 | Hümmerich | Neuwied | Rheinland-Pfalz |  |  |  |  | 2018-12-03 | Erdgas | 0.75 | 0.75 | Energienetze Mittelrhein GmbH |  | Niederspannung | 1 | 0.75
VORL5505 | 2018-12-05 |  | 53842 | Troisdorf | Rhein-Sieg-Kreis | Nordrhein-Westfalen |  |  |  |  | 2018-11-30 | Erdgas | 0.75 | 0.75 | Stadtwerke Troisdorf GmbH |  | Niederspannung | 1 | 0.75
VORL5506 | 2018-12-05 |  | 38165 | Lehre | Helmstedt | Niedersachsen |  |  |  |  | 2018-11-19 | Erdgas | 0.75 | 0.75 | Avacon Netz GmbH |  | Niederspannung | 1.1 | 0.75
VORL5507 | 2018-12-05 | Humboldtstr. 15 | 72760 | Reutlingen |  | Baden-Württemberg |  |  |  |  | 2018-11-14 | Erdgas | 50 | 49.9 | FairNetz GmbH | Dritte | Niederspannung | 92 | 50
VORL5508 | 2018-12-05 |  | 12209 | Berlin |  | Berlin |  |  |  |  | 2018-12-10 | Erdgas | 0.75 | 0.75 | Stromnetz Berlin GmbH |  | Niederspannung | 1 | 0.75
VORL5482 | 2018-12-06 |  | 72379 | Hechingen | Zollernalbkreis | Baden-Württemberg |  |  |  |  | 2018-11-13 | Erdgas | 0.75 | 0.75 | Stromnetzgesellschaft Hechingen GmbH & Co. KG |  | Niederspannung | 1.1 | 0.75
VORL5542 | 2018-12-06 |  | 53340 | Meckenheim | Rhein-Sieg-Kreis | Nordrhein-Westfalen |  |  |  |  | 2018-11-16 | Erdgas | 0.75 | 0.75 | Westnetz GmbH |  | Niederspannung | 1 | 0.75
VORL5620 | 2018-12-06 | Anhaltiner Weg 115 | 6493 | Hargerode OT Schielo | Harz | Sachsen-Anhalt |  |  |  |  | 2018-11-20 | Erdgas | 50 | 50 | Mitteldeutsche Netzgesellschaft mbH (MITNETZ STROM) |  | Mittelspannung/Niederspannung | 80 | 50
VORL5621 | 2018-12-06 |  | 64380 | Roßdorf | Darmstadt-Dieburg | Hessen |  |  |  |  | 2018-09-20 | Erdgas | 6 | 6 | e-netz Südhessen GmbH & Co. KG |  | Niederspannung | 14.9 | 6
VORL5622 | 2018-12-06 |  | 78120 | Furtwangen | Schwarzwald-Baar-Kreis | Baden-Württemberg |  |  |  |  | 2018-01-01 | Erdgas | 0.75 | 0.75 | EGT Energie GmbH | Direktvermarkter | Niederspannung | 1 | 0.75
VORL5623 | 2018-12-06 |  | 41334 | Nettetal | Viersen | Nordrhein-Westfalen |  |  |  |  | 2018-11-16 | Erdgas | 21 | 20 | Stadtwerke Nettetal GmbH | Dritte | Niederspannung | 44 | 20
VORL5624 | 2018-12-06 | Martinshardt 19 | 57074 | Siegen |  | Nordrhein-Westfalen |  |  |  |  | 2018-12-04 | Erdgas | 100 | 100 | Westnetz GmbH |  | Niederspannung | 137 | 100
VORL5625 | 2018-12-06 |  | 97421 | Schweinfurt |  | Bayern |  |  |  |  | 2018-03-22 | Erdgas | 30 | 27.6 | Stadtwerke Schweinfurt GmbH |  | Niederspannung | 62 | 30
VORL5626 | 2018-12-06 |  | 78187 | Geisingen | Tuttlingen | Baden-Württemberg |  |  |  |  | 2018-11-20 | Erdgas | 6 | 6 | ED Netze GmbH | Direktvermarkter | Niederspannung | 15 | 6
VORL5629 | 2018-12-06 |  | 82538 | Geretsried | Bad Tölz-Wolfratshausen | Bayern |  |  |  |  | 2018-02-23 | Erdgas | 20 | 19.92 | Bayernwerk Netz GmbH |  | Niederspannung | 42.2 | 20
VORL5630 | 2018-12-06 |  | 6507 | Gernrode | Harz | Sachsen-Anhalt |  |  |  |  | 2018-11-14 | Erdgas | 12.6 | 11.2 | Mitteldeutsche Netzgesellschaft mbH (MITNETZ STROM) |  | Niederspannung | 25 | 11.2
VORL5631 | 2018-12-06 |  | 38300 | Wolfenbüttel | Wolfenbüttel | Niedersachsen |  |  |  |  | 2018-11-27 | Erdgas | 12.6 | 11.2 | Stadtwerke Wolfenbüttel GmbH |  | Niederspannung | 25 | 11.2
VORL5632 | 2018-12-06 |  | 31157 | Sarstedt | Hildesheim | Niedersachsen |  |  |  |  | 2018-11-01 | Erdgas | 6.3 | 5.6 | Avacon Netz GmbH |  | Niederspannung | 12.5 | 5.6
VORL5633 | 2018-12-06 |  | 26384 | Wilhelmshaven |  | Niedersachsen |  |  |  |  | 2018-12-04 | Erdgas | 6.3 | 5.6 | GEW Wilhelmshaven GmbH |  | Niederspannung | 12.5 | 5.6
VORL5634 | 2018-12-06 |  | 26386 | Wilhelmshaven |  | Niedersachsen |  |  |  |  | 2018-12-04 | Erdgas | 12.6 | 11.2 | GEW Wilhelmshaven GmbH |  | Niederspannung | 25 | 11.2
VORL5635 | 2018-12-06 |  | 69181 | Leimen | Rhein-Neckar-Kreis | Baden-Württemberg |  |  |  |  | 2018-01-31 | Erdgas | 0.75 | 0.75 | Netze BW GmbH |  | Niederspannung | 1 | 0.75
VORL6574 | 2018-12-06 |  | 48599 | Gronau | Borken | Nordrhein-Westfalen |  |  |  |  | 2018-12-04 | Erdgas | 0.75 | 0.75 | Stadtwerke Gronau GmbH |  | Niederspannung | 1.1 | 0.75
VORL6587 | 2018-12-06 |  | 50968 | Köln |  | Nordrhein-Westfalen |  |  |  |  | 2018-12-18 | Erdgas | 5.5 | 5.5 | RheinEnergie AG |  | Niederspannung | 14.8 | 5.5
VORL6979 | 2018-12-06 | Nordring 1, Hallenbad | 33129 | Delbrück | Paderborn | Nordrhein-Westfalen |  |  |  |  | 2018-12-05 | Erdgas | 50 | 50 | Westfalen Weser Netz GmbH |  | Mittelspannung/Niederspannung | 81 | 50
VORL5543 | 2018-12-07 | Am Gut Vogelsang | 46499 | Hamminkeln | Wesel | Nordrhein-Westfalen |  |  |  |  | 2018-11-27 | Erdgas | 51.5 | 50 | Westnetz GmbH | Dritte | Mittelspannung/Niederspannung | 93 | 50
VORL5544 | 2018-12-07 | Beutelsbacher Str. 84 | 71384 | Weinstadt | Rems-Murr-Kreis | Baden-Württemberg |  |  |  |  | 2018-11-12 | Erdgas | 263 | 258 | Netze BW GmbH | Netzbetreiber | Mittelspannung | 380 | 258
VORL5545 | 2018-12-07 | Grafing Flurnr. 551/16 | 85567 | Grafing | Ebersberg | Bayern |  |  |  |  | 2018-11-21 | Erdgas | 142 | 130 | Rothmoser GmbH & Co. KG | Netzbetreiber/Direktvermarkter | Niederspannung | 216 | 142
VORL5546 | 2018-12-07 |  | 73491 | Neuler | Ostalbkreis | Baden-Württemberg |  |  |  |  | 2018-11-29 | Erdgas | 30 | 30 | Netzgesellschaft Ostwürttemberg DonauRies GmbH |  | Niederspannung | 64 | 30
VORL5547 | 2018-12-07 | Döllnkrug 2 | 17268 | Templin | Uckermark | Brandenburg |  |  |  |  | 2018-12-05 | Erdgas | 50 | 50 | E.DIS Netz GmbH |  | Niederspannung | 79 | 50
VORL5548 | 2018-12-07 |  | 65520 | Bad Camberg | Limburg-Weilburg | Hessen |  |  |  |  | 2018-12-07 | Erdgas | 0.75 | 0.75 | Syna GmbH |  | Niederspannung | 1.1 | 0.75
VORL5550 | 2018-12-07 |  | 86517 | Wehringen | Augsburg | Bayern |  |  |  |  | 2018-11-07 | Erdgas | 9.1 | 9 | LEW Verteilnetz GmbH |  | Niederspannung | 20 | 9
VORL5551 | 2018-12-07 |  | 25718 | Friedrichskoog | Dithmarschen | Schleswig-Holstein |  |  |  |  | 2017-11-07 | Erdgas | 0.75 | 0.75 | Schleswig-Holstein Netz AG |  | Niederspannung | 1 | 0.75
VORL5552 | 2018-12-07 |  | 39340 | Haldensleben | Börde | Sachsen-Anhalt |  |  |  |  | 2018-11-07 | Erdgas | 20 | 20 | Stadtwerke Haldensleben GmbH |  | Niederspannung | 39.6 | 20
VORL5553 | 2018-12-07 |  | 64546 | Mörfelden-Walldorf | Groß-Gerau | Hessen |  |  |  |  | 2018-08-31 | Erdgas | 15 | 15 | e-netz Südhessen GmbH & Co. KG |  | Niederspannung | 30 | 15
VORL5554 | 2018-12-07 |  | 73033 | Göppingen | Göppingen | Baden-Württemberg |  |  |  |  | 2018-11-21 | Erdgas | 5.5 | 5.41 | Energieversorgung Filstal GmbH & Co. KG |  | Niederspannung | 14.7 | 5.5
VORL5555 | 2018-12-07 | Lorcher Str. 44 | 73033 | Göppingen | Göppingen | Baden-Württemberg |  |  |  |  | 2017-11-07 | Erdgas | 340.5 | 336 | Energieversorgung Filstal GmbH & Co. KG | Netzbetreiber | Mittelspannung | 588 | 336
VORL5556 | 2018-12-07 |  | 74354 | Besigheim | Ludwigsburg | Baden-Württemberg |  |  |  |  | 2018-12-05 | Erdgas | 0.75 | 0.75 | Netze BW GmbH |  | Niederspannung | 1 | 0.75
VORL5557 | 2018-12-07 | Terra-Wohnpark 7 | 78052 | Villingen-Schwenningen | Schwarzwald-Baar-Kreis | Baden-Württemberg |  |  |  |  | 2018-12-06 | Erdgas | 50 | 47 | Stadtwerke Villingen-Schwenningen GmbH |  | Niederspannung | 77 | 47
VORL5558 | 2018-12-07 |  | 26388 | Wilhelmshaven |  | Niedersachsen |  |  |  |  | 2018-12-07 | Erdgas | 0.75 | 0.75 | GEW Wilhelmshaven GmbH |  | Niederspannung | 1 | 0.75
VORL5559 | 2018-12-07 |  | 76256 | Weingarten (Baden) | Karlsruhe | Baden-Württemberg |  |  |  |  | 2018-11-06 | Erdgas | 5.6 | 5.5 | Netze BW GmbH |  | Niederspannung | 14.7 | 5.5
VORL5560 | 2018-12-07 |  | 76356 | Weingarten (Baden) | Karlsruhe | Baden-Württemberg |  |  |  |  | 2018-11-06 | Erdgas | 5.6 | 5.5 | Netze BW GmbH |  | Niederspannung | 14.7 | 5.5
VORL5561 | 2018-12-07 | In der Lache 20 | 78056 | Villingen-Schwenningen | Schwarzwald-Baar-Kreis | Baden-Württemberg |  |  |  |  | 2018-11-07 | Erdgas | 50 | 49 | Stadtwerke Villingen-Schwenningen GmbH | Netzbetreiber | Niederspannung | 82 | 42
VORL5562 | 2018-12-07 |  | 51399 | Burscheid | Rheinisch-Bergischer-Kreis | Nordrhein-Westfalen |  |  |  |  | 2018-10-10 | Flüssiggas | 16 | 16 | RNG Rheinische Netz Gesellschaft mbH |  | Niederspannung | 40.4 | 16
VORL5563 | 2018-12-07 |  | 76470 | Ötigheim | Rastatt | Baden-Württemberg |  |  |  |  | 2018-08-27 | Erdgas | 0.75 | 0.75 | Netze BW GmbH |  | Niederspannung | 1 | 0.75
VORL5564 | 2018-12-07 |  | 27721 | Ritterhude | Osterholz | Niedersachsen |  |  |  |  | 2018-11-08 | Erdgas | 20 | 20 | Osterholzer Stadtwerke GmbH & Co. KG | Dritte | Niederspannung | 45.7 | 20
VORL5565 | 2018-12-07 |  | 58515 | Lüdenscheid | Märkischer Kreis | Nordrhein-Westfalen |  |  |  |  | 2018-11-09 | Erdgas | 0.75 | 0.75 | Enervie AssetNetWork GmbH |  | Niederspannung | 1.1 | 0.75
VORL5566 | 2018-12-07 |  | 36211 | Alheim | Hersfeld-Rotenburg | Hessen |  |  |  |  | 2017-10-16 | Erdgas | 0.75 | 0.75 | EnergieNetz Mitte GmbH |  | Niederspannung | 1 | 0.75
VORL6582 | 2018-12-07 |  | 63853 | Mömlingen | Miltenberg | Bayern |  |  |  |  | 2018-10-23 | Erdgas | 0.75 | 0.75 | Bayernwerk Netz GmbH |  | Niederspannung | 1 | 0.75
VORL5570 | 2018-12-08 |  | 77656 | Offenburg | Ortenaukreis | Baden-Württemberg |  |  |  |  | 2018-11-21 | Erdgas | 20 | 20 | Netze Mittelbaden GmbH + Co. KG |  | Niederspannung | 44 | 20
VORL5571 | 2018-12-08 |  | 72250 | Freudenstadt | Freudenstadt | Baden-Württemberg |  |  |  |  | 2018-12-07 | Erdgas | 0.75 | 0.75 | Stadtwerke Freudenstadt GmbH & Co. KG |  | Niederspannung | 1 | 0.75
VORL5572 | 2018-12-08 |  | 66914 | Waldmohr | Kusel | Rheinland-Pfalz |  |  |  |  | 2018-08-16 | Erdgas | 1 | 0.75 | Pfalzwerke Netz AG |  | Niederspannung | 1 | 0.75
VORL5573 | 2018-12-09 |  | 85095 | Denkendorf | Eichstätt | Bayern |  |  |  |  | 2018-08-13 | Erdgas | 0.75 | 0.75 | MDN Main-Donau Netzgesellschaft mbH |  | Niederspannung | 1.1 | 0.75
VORL5574 | 2018-12-09 |  | 97877 | Wertheim | Main-Tauber-Kreis | Baden-Württemberg |  |  |  |  | 2018-11-22 | Erdgas | 0.75 | 0.75 | Stadtwerke Wertheim GmbH |  | Niederspannung | 1.1 | 0.75
VORL5575 | 2018-12-09 |  | 46562 | Voerde | Wesel | Nordrhein-Westfalen |  |  |  |  | 2018-08-21 | Erdgas | 5.5 | 5.4 | Westnetz GmbH |  | Niederspannung | 14.8 | 5.5
VORL5576 | 2018-12-10 | Magazinstr. 77 | 90763 | Fürth |  | Bayern |  |  |  |  | 2018-04-18 | Erdgas | 105 | 98 | infra fürth gmbh |  | Niederspannung | 94 | 98
VORL5577 | 2018-12-10 |  | 63768 | Hösbach | Aschaffenburg | Bayern |  |  |  |  | 2018-12-04 | Erdgas | 6 | 6 | Elektrizitätswerk Goldbach-Hösbach GmbH & Co. KG |  | Niederspannung | 14 | 6
VORL5578 | 2018-12-10 |  | 71063 | Sindelfingen | Böblingen | Baden-Württemberg |  |  |  |  | 2018-11-12 | Erdgas | 11 | 11 | Stadtwerke Sindelfingen GmbH | Netzbetreiber | Niederspannung | 24 | 11
VORL5579 | 2018-12-10 |  | 78465 | Konstanz |  | Baden-Württemberg |  |  |  |  | 2018-11-14 | Erdgas | 5.5 | 5.38 | Stadtwerke Konstanz GmbH |  | Niederspannung | 14.7 | 5.5
VORL5580 | 2018-12-10 |  | 38112 | Braunschweig |  | Niedersachsen |  |  |  |  | 2018-12-12 | Erdgas | 0.75 | 0.75 | Braunschweiger Netz GmbH |  | Niederspannung | 24 | 0.75
VORL5581 | 2018-12-10 | Dammweg 2 | 55130 | Mainz |  | Rheinland-Pfalz | Regionalstelle Gewerbeaufsicht | 22/04/51/2016/0088 | Änderung | 2017-09-18 | 2017-08-04 | Erdgas | 5392 | 5308 | Mainzer Netze GmbH | Netzbetreiber/Dritte | Mittelspannung/Niederspannung | 49300 | 5392
VORL5582 | 2018-12-10 | Reichsbahnstr. 99 | 22525 | Hamburg |  | Hamburg |  |  |  |  | 2018-12-04 | Erdgas | 2000 | 2000 | Stromnetz Hamburg GmbH | Netzbetreiber | Hochspannung/Mittelspannung | 2139 | 2000
VORL5583 | 2018-12-10 | Landshuter Str. 56, Werk 02.40 | 84130 | Dingolfing | Dingolfing-Landau | Bayern |  |  |  |  | 2018-11-15 | Erdgas | 13500 | 12850 | Bayernwerk Netz GmbH | Netzbetreiber | Hochspannung | 11900 | 12850
VORL5584 | 2018-12-10 |  | 9212 | Limbach-Oberfrohna | Zwickau | Sachsen |  |  |  |  | 2018-04-13 | Erdgas | 1.5 | 1.5 | Mitteldeutsche Netzgesellschaft mbH (MITNETZ STROM) | Netzbetreiber | Niederspannung | 1 | 1.5
VORL5585 | 2018-12-10 |  | 9212 | Limbach-Oberfrohna | Zwickau | Sachsen |  |  |  |  | 2018-03-19 | Erdgas | 0.75 | 0.75 | Mitteldeutsche Netzgesellschaft mbH (MITNETZ STROM) | Netzbetreiber | Niederspannung | 1 | 0.75
VORL5586 | 2018-12-10 |  | 83233 | Bernau a. Chiemsee | Rosenheim | Bayern |  |  |  |  | 2018-12-04 | Erdgas | 0.75 | 0.75 | Bayernwerk Netz GmbH |  | Niederspannung | 1 | 0.75
VORL5587 | 2018-12-10 | Steubenstr. 33 | 33100 | Paderborn | Paderborn | Nordrhein-Westfalen |  |  |  |  | 2018-11-14 | Erdgas | 33 | 33 | Westfalen Weser Netz GmbH | Dritte | Niederspannung | 33 | 73.4
VORL5588 | 2018-12-10 |  | 15890 | Eisenhüttenstadt | Oder-Spree | Brandenburg |  |  |  |  | 2018-11-19 | Erdgas | 0.75 | 0.75 | Kommunale Energieversorgung GmbH Eisenhüttenstadt |  | Niederspannung | 1 | 0.75
VORL5589 | 2018-12-10 |  | 24960 | Munkbrarup | Schleswig-Flensburg | Schleswig-Holstein |  |  |  |  | 2017-12-17 | Flüssiggas | 11 | 11 | Schleswig-Holstein Netz AG |  | Niederspannung | 24 | 11
VORL5590 | 2018-12-10 |  | 74229 | Oedheim | Heilbronn | Baden-Württemberg |  |  |  |  | 2018-11-27 | Erdgas | 1 | 0.75 | Netze BW GmbH |  | Niederspannung | 1 | 0.75
VORL5591 | 2018-12-10 |  | 99706 | Sondershausen | Kyffhäuserkreis | Thüringen |  |  |  |  | 2018-10-29 | Erdgas | 0.75 | 0.75 | Stadtwerke Sondershausen Netz GmbH |  | Niederspannung | 1.1 | 0.75
VORL5592 | 2018-12-10 |  | 9212 | Limbach-Oberfrohna | Zwickau | Sachsen |  |  |  |  | 2018-04-13 | Erdgas | 1.5 | 1.5 | Mitteldeutsche Netzgesellschaft mbH (MITNETZ STROM) | Netzbetreiber | Niederspannung | 1 | 1.5
VORL5627 | 2018-12-10 |  | 73035 | Göppingen-Jebenhausen | Göppingen | Baden-Württemberg |  |  |  |  | 2018-11-12 | Erdgas | 9 | 9 | Energieversorgung Filstal GmbH & Co. KG |  | Niederspannung | 20 | 9
VORL5628 | 2018-12-10 |  | 89558 | Böhmenkirch-Treffelhausen | Göppingen | Baden-Württemberg |  |  |  |  | 2018-11-16 | Erdgas | 15.2 | 15.2 | Albwerk GmbH & Co. KG |  | Niederspannung | 30 | 15.2
VORL5638 | 2018-12-10 |  | 23909 | Ratzeburg | Herzogtum Lauenburg | Schleswig-Holstein |  |  |  |  | 2018-12-03 | Erdgas | 20 | 20 | Vereinigte Stadtwerke Netz GmbH |  | Niederspannung | 40 | 20
VORL5639 | 2018-12-10 | St. Anna-Str. 28 | 33415 | Verl | Gütersloh | Nordrhein-Westfalen |  |  |  |  | 2018-11-28 | Erdgas | 51 | 50 | Westnetz GmbH |  | Mittelspannung/Niederspannung | 92 | 50
VORL5640 | 2018-12-10 |  | 63808 | Haibach | Aschaffenburg | Bayern |  |  |  |  | 2018-07-24 | Erdgas | 0.75 | 0.75 | Aschaffenburger Versorgungs-GmbH |  | Niederspannung | 1 | 0.75
VORL5641 | 2018-12-10 | Zell 2 | 83324 | Ruhpolding | Traunstein | Bayern |  |  |  |  | 2018-11-22 | Heizöl | 258 | 254.7 | Bayernwerk Netz GmbH | Netzbetreiber |  | 258 | 258
VORL5642 | 2018-12-10 |  | 76756 | Bellheim | Germersheim | Rheinland-Pfalz |  |  |  |  | 2018-08-29 | Erdgas | 8.6 | 6 | Pfalzwerke Netz AG | Dritte | Niederspannung | 12.2 | 6
VORL5643 | 2018-12-10 | Olpener Straße 863-865 | 51109 | Köln |  | Nordrhein-Westfalen |  |  |  |  | 2018-12-06 | Erdgas | 33 | 33 | Rheinische NETZGesellschaft mbH | Dritte | Niederspannung | 71.6 | 33
VORL5644 | 2018-12-10 |  | 92224 | Amberg |  | Bayern |  |  |  |  | 2018-11-15 | Erdgas | 20 | 19.4 | Stadtwerke Amberg Versorgungs GmbH |  | Niederspannung | 39 | 20
VORL5645 | 2018-12-10 |  | 47652 | Weeze | Kleve | Nordrhein-Westfalen |  |  |  |  | 2018-11-05 | Erdgas | 5.5 | 5.4 | Westnetz GmbH |  | Niederspannung | 14.7 | 5.5
VORL5646 | 2018-12-10 |  | 83735 | Bayrischzell | Miesbach | Bayern |  |  |  |  | 2018-07-10 | Flüssiggas | 15 | 15 | Bayernwerk Netz GmbH | Dritte | Niederspannung | 31 | 15
VORL5647 | 2018-12-10 |  | 88677 | Markdorf | Bodenseekreis | Baden-Württemberg |  |  |  |  | 2018-01-16 | Erdgas | 20 | 19.2 | Thüga Energienetze GmbH |  | Niederspannung | 36.1 | 20
VORL5648 | 2018-12-10 |  | 45739 | Oer-Erkenschwick | Recklinghausen | Nordrhein-Westfalen |  |  |  |  | 2018-11-07 | Erdgas | 5.5 | 5.4 | Westnetz GmbH |  | Niederspannung | 14.7 | 5.5
VORL5649 | 2018-12-10 | Birkenweg 15a | 42781 | Haan | Mettmann | Nordrhein-Westfalen |  |  |  |  | 2018-12-04 | Erdgas | 33 | 33 | Westnetz GmbH |  | Niederspannung | 67 | 33
VORL5671 | 2018-12-10 |  | 74078 | Heilbronn |  | Baden-Württemberg |  |  |  |  | 2018-12-10 | Erdgas | 5 | 12.5 | NHF Netzgesellschaft Heilbronn-Franken mbH |  | Niederspannung | 12.5 | 5
VORL6669 | 2018-12-10 |  | 85302 | Gerolsbach | Pfaffenhofen an der Ilm | Bayern |  |  |  |  | 2018-10-09 | Flüssiggas | 0.93 | 0.93 | Bayernwerk Netz GmbH |  | Niederspannung | 5.7 | 0.93
VORL6714 | 2018-12-10 |  | 79585 | Steinen | Lörrach | Baden-Württemberg |  |  |  |  | 2018-12-05 | Erdgas | 0.75 | 0.75 | ED Netze GmbH |  | Niederspannung | 1.1 | 0.75
VORL5593 | 2018-12-11 | Zur Welzbachhalle 7 | 63762 | Großostheim | Aschaffenburg | Bayern |  |  |  |  | 2018-09-27 | Erdgas | 50 | 50 | Bayernwerk Netz GmbH |  | Niederspannung | 100.2 | 50
VORL5594 | 2018-12-11 | Meisenweg 2 | 14552 | Michendorf | Potsdam-Mittelmark | Brandenburg |  |  |  |  | 2018-12-07 | Erdgas | 50 | 48.868 | E.DIS Netz GmbH |  | Niederspannung | 100 | 50
VORL5595 | 2018-12-11 |  | 67480 | Edenkoben | Südliche Weinstraße | Rheinland-Pfalz |  |  |  |  | 2018-10-23 | Erdgas | 8.6 | 6 | Pfalzwerke Netz AG |  | Niederspannung | 12.2 | 6
VORL5596 | 2018-12-11 |  | 79639 | Grenzach-Wyhlen | Lörrach | Baden-Württemberg |  |  |  |  | 2018-11-28 | Erdgas | 0.75 | 0.75 | ED Netze GmbH |  | Niederspannung | 1.1 | 0.75
VORL5597 | 2018-12-11 |  | 95447 | Bayreuth |  | Bayern |  |  |  |  | 2018-11-13 | Erdgas | 5 | 5 | Stadtwerke Bayreuth Energie und Wasser GmbH | Netzbetreiber | Niederspannung | 14.6 | 5
VORL5598 | 2018-12-11 |  | 95448 | Bayreuth |  | Bayern |  |  |  |  | 2018-11-13 | Erdgas | 5 | 5 | Stadtwerke Bayreuth Energie und Wasser GmbH | Netzbetreiber | Niederspannung | 14.6 | 5
VORL5599 | 2018-12-11 |  | 68799 | Reilingen | Rhein-Neckar-Kreis | Baden-Württemberg |  |  |  |  | 2018-11-27 | Erdgas | 11 | 11 | Netze BW GmbH | Netzbetreiber | Niederspannung | 25.5 | 11
VORL5600 | 2018-12-11 |  | 38685 | Langelsheim | Goslar | Niedersachsen |  |  |  |  | 2018-11-23 | Erdgas | 5.5 | 5.3 | Avacon Netz GmbH |  | Niederspannung | 12.5 | 5.5
VORL5601 | 2018-12-11 |  | 63450 | Hanau | Main-Kinzig-Kreis | Hessen |  |  |  |  | 2018-12-10 | Erdgas | 4.7 | 4.7 | Hanau Netz GmbH | Dritte | Niederspannung | 12.5 | 4.7
VORL5602 | 2018-12-11 |  | 33106 | Paderborn |  | Nordrhein-Westfalen |  |  |  |  | 2018-11-20 | Erdgas | 20 | 20 | Westfalen Weser Netz GmbH | Dritte | Niederspannung | 40 | 20
VORL5603 | 2018-12-11 |  | 57250 | Netphen | Siegen-Wittgenstein | Nordrhein-Westfalen |  |  |  |  | 2018-12-04 | Erdgas | 4.7 | 4.7 | Westnetz GmbH |  | Niederspannung | 12.3 | 4.7
VORL5604 | 2018-12-11 |  | 79102 | Freiburg im Breisgau |  | Baden-Württemberg |  |  |  |  | 2018-11-16 | Erdgas | 5.5 | 5.38 | bnNETZE GmbH |  | Niederspannung | 14.8 | 5.5
VORL5605 | 2018-12-11 |  | 34431 | Marsberg | Hochsauerlandkreis | Nordrhein-Westfalen |  |  |  |  | 2018-11-29 | Erdgas | 18.3 | 17.921 | Westfalen Weser Netz GmbH |  | Niederspannung | 34 | 18.3
VORL5606 | 2018-12-11 |  | 32584 | Löhne | Herford | Nordrhein-Westfalen |  |  |  |  | 2018-11-15 | Erdgas | 0.75 | 0.75 | Westfalen Weser Netz GmbH |  | Niederspannung | 0.75 | 0.75
VORL5607 | 2018-12-11 |  | 57290 | Neunkirchen (Siegerland) | Siegen-Wittgenstein | Nordrhein-Westfalen |  |  |  |  | 2018-11-16 | Erdgas | 0.76 | 0.76 | Westnetz GmbH | Netzbetreiber | Niederspannung | 26 | 0.76
VORL5608 | 2018-12-11 |  | 47249 | Duisburg |  | Nordrhein-Westfalen |  |  |  |  | 2018-12-11 | Erdgas | 0.75 | 0.75 | Netze Duisburg GmbH |  | Niederspannung | 1 | 0.75
VORL5609 | 2018-12-11 |  | 72379 | Hechingen | Zollernalbkreis | Baden-Württemberg |  |  |  |  | 2018-12-03 | Erdgas | 11 | 11 | Stromnetzgesellschaft Hechingen GmbH & Co. KG |  | Niederspannung | 25.3 | 11
VORL5610 | 2018-12-11 |  | 32429 | Minden | Minden-Lübbecke | Nordrhein-Westfalen |  |  |  |  | 2017-07-03 | Erdgas | 0.75 | 0.75 | Westfalen Weser Netz GmbH |  | Niederspannung | 1 | 0.75
VORL5611 | 2018-12-11 |  | 51515 | Kürten | Rheinisch-Bergischer-Kreis | Nordrhein-Westfalen |  |  |  |  | 2018-12-11 | Erdgas | 0.75 | 0.75 | Rheinische NETZGesellschaft mbH |  | Niederspannung | 1 | 0.75
VORL5612 | 2018-12-11 | Augsburger Str. 281D | 70327 | Stuttgart |  | Baden-Württemberg |  |  |  |  | 2018-12-06 | Erdgas | 33 | 33 | Stuttgart Netze Betrieb GmbH | Dritte | Niederspannung | 73 | 33
VORL5613 | 2018-12-11 | Visteonstr. 10 | 50170 | Kerpen | Rhein-Erft-Kreis | Nordrhein-Westfalen |  |  |  |  | 2018-11-28 | Erdgas | 50 | 49.5 | Westnetz GmbH | Direktvermarkter/Dritte | Niederspannung | 90 | 49.5
VORL5614 | 2018-12-11 |  | 21465 | Reinbek | Stormarn | Schleswig-Holstein |  |  |  |  | 2018-12-11 | Erdgas | 0.75 | 0.75 | Stromnetz Hamburg GmbH |  | Niederspannung | 1 | 0.75
VORL5615 | 2018-12-11 |  | 31688 | Nienstädt | Schaumburg | Niedersachsen |  |  |  |  | 2018-11-14 | Erdgas | 0.75 | 0.75 | Westfalen Weser Netz GmbH |  | Niederspannung | 1.1 | 0.75
VORL5616 | 2018-12-11 |  | 31848 | Bad Münder am Deister | Hameln-Pyrmont | Niedersachsen |  |  |  |  | 2018-08-22 | Erdgas | 0.75 | 0.75 | Avacon Netz GmbH |  | Niederspannung | 1.1 | 0.75
VORL6803 | 2018-12-11 |  | 38350 | Helmstedt | Helmstedt | Niedersachsen |  |  |  |  | 2018-10-17 | Erdgas | 0.75 | 0.75 | Avacon Netz GmbH | Netzbetreiber | Niederspannung | 1 | 0.75
VORL5650 | 2018-12-12 |  | 15926 | Luckau | Dahme-Spreewald | Brandenburg |  |  |  |  | 2018-12-17 | Erdgas | 0.75 | 0.75 | Stadt- und Überlandwerke GmbH Luckau-Lübbenau |  | Niederspannung | 1 | 0.75
VORL5651 | 2018-12-12 |  | 27356 | Rotenburg (Wümme) | Rotenburg (Wümme) | Niedersachsen |  |  |  |  | 2018-12-11 | Erdgas | 20 | 20 | Stadtwerke Rotenburg (Wümme) GmbH |  | Niederspannung | 46.7 | 20
VORL5652 | 2018-12-12 |  | 27356 | Rotenburg (Wümme) | Rotenburg (Wümme) | Niedersachsen |  |  |  |  | 2018-12-05 | Erdgas | 5.5 | 5.5 | Stadtwerke Rotenburg (Wümme) GmbH |  | Niederspannung | 14.7 | 5.5
VORL5653 | 2018-12-12 |  | 77797 | Ohlsbach | Ortenaukreis | Baden-Württemberg |  |  |  |  | 2018-10-09 | Erdgas | 5.5 | 5.5 | Netze Mittelbaden GmbH + Co. KG |  | Niederspannung | 14.7 | 5.5
VORL5654 | 2018-12-12 |  | 38644 | Goslar | Goslar | Niedersachsen |  |  |  |  | 2018-12-06 | Erdgas | 11 | 10.6 | Harz Energie Netz GmbH |  | Niederspannung | 25 | 11
VORL5655 | 2018-12-12 |  | 86447 | Todtenweis | Aichach-Friedberg | Bayern |  |  |  |  | 2018-12-11 | Erdgas | 0.75 | 0.75 | LEW Verteilnetz GmbH |  | Niederspannung | 1 | 0.75
VORL5656 | 2018-12-12 |  | 60327 | Frankfurt am Main |  | Hessen |  |  |  |  | 2018-12-11 | Erdgas | 6 | 6 | NRM Netzdienste Rhein-Main GmbH |  | Niederspannung | 13.5 | 6
VORL5657 | 2018-12-12 |  | 26844 | Jemgum | Leer | Niedersachsen |  |  |  |  | 2018-12-11 | Erdgas | 5.5 | 5.3 | ewe NETZ GmbH |  | Niederspannung | 12.5 | 5.5
VORL5658 | 2018-12-12 |  | 27419 | Sittensen | Rotenburg (Wümme) | Niedersachsen |  |  |  |  | 2018-12-05 | Erdgas | 5.5 | 5.5 | ewe NETZ GmbH |  | Niederspannung | 14.7 | 5.5
VORL5659 | 2018-12-12 |  | 52146 | Würselen | Städteregion Aachen | Nordrhein-Westfalen |  |  |  |  | 2018-11-08 | Erdgas | 0.75 | 0.75 | enwor - energie & wasser vor ort GmbH |  | Niederspannung | 1 | 0.75
VORL5660 | 2018-12-12 |  | 41542 | Dormagen | Neuss | Nordrhein-Westfalen |  |  |  |  | 2018-12-12 | Erdgas | 0.75 | 0.75 | evd energieversorgung dormagen gmbh |  | Niederspannung | 1 | 0.75
VORL5661 | 2018-12-12 |  | 27211 | Bassum | Diepholz | Niedersachsen |  |  |  |  | 2018-07-26 | Erdgas | 0.75 | 0.75 | Avacon Netz GmbH |  | Niederspannung | 1.1 | 0.75
VORL5662 | 2018-12-12 |  | 91575 | Windsbach | Ansbach | Bayern |  |  |  |  | 2018-10-01 | Erdgas | 0.75 | 0.75 | Stadtwerke Windsbach |  | Niederspannung | 17.9 | 0.75
VORL5663 | 2018-12-12 |  | 89584 | Ehingen | Alb-Donau-Kreis | Baden-Württemberg |  |  |  |  | 2018-11-27 | Erdgas | 0.75 | 0.75 | EHINGER ENERGIE GmbH & Co. KG |  | Niederspannung | 0.6 | 1.5
VORL5664 | 2018-12-12 |  | 91056 | Erlangen |  | Bayern |  |  |  |  | 2017-12-01 | Flüssiggas | 15 | 15 | Erlanger Stadtwerke AG |  | Niederspannung | 30 | 15
VORL5665 | 2018-12-12 | Habsburgerstr. 97 | 79104 | Freiburg im Breisgau | Breisgau-Hochschwarzwald | Baden-Württemberg |  |  |  |  | 2018-11-19 | Erdgas | 50 | 50 | bnNETZE GmbH |  | Niederspannung | 100.7 | 50
VORL5666 | 2018-12-12 |  | 30974 | Wennigsen | Region Hannover | Niedersachsen |  |  |  |  | 2018-12-11 | Erdgas | 0.75 | 0.75 | Avacon Netz GmbH |  | Niederspannung | 1 | 0.75
VORL5667 | 2018-12-12 |  | 63755 | Alzenau | Aschaffenburg | Bayern |  |  |  |  | 2018-05-04 | Erdgas | 0.75 | 0.75 | Bayernwerk Netz GmbH |  | Niederspannung | 1 | 0.7
VORL5668 | 2018-12-12 |  | 15566 | Schöneiche | Oder-Spree | Brandenburg |  |  |  |  | 2018-10-29 | Erdgas | 0.75 | 0.75 | E.DIS Netz GmbH |  | Niederspannung | 1.1 | 0.75
VORL5669 | 2018-12-12 |  | 88662 | Überlingen | Bodenseekreis | Baden-Württemberg |  |  |  |  | 2018-11-19 | Erdgas | 5.5 | 5.38 | Stadtwerk am See GmbH & Co. KG |  | Niederspannung | 14.7 | 5.5
VORL5689 | 2018-12-12 |  | 32549 | Bad Oeyenhausen | Minden-Lübbecke | Nordrhein-Westfalen |  |  |  |  | 2018-12-17 | Erdgas | 0.75 | 0.75 | Westfalen Weser Netz GmbH |  | Niederspannung | 1 | 0.75
VORL6600 | 2018-12-12 |  | 65185 | Wiesbaden |  | Hessen |  |  |  |  | 2018-11-26 | Erdgas | 5.5 | 5.5 | Stadtwerke Wiesbaden Netz GmbH |  | Niederspannung | 14.7 | 5.5
VORL5691 | 2018-12-13 |  | 14778 | Beetzsee | Potsdam-Mittelmark | Brandenburg |  |  |  |  | 2018-11-01 | Erdgas | 1 | 0.75 | E.DIS Netz GmbH |  | Niederspannung | 1 | 0.75
VORL5693 | 2018-12-13 |  | 24893 | Taarstedt | Schleswig-Flensburg | Schleswig-Holstein |  |  |  |  | 2018-09-12 | Erdgas | 5.5 | 5.5 | Schleswig-Holstein Netz AG |  | Niederspannung | 14.7 | 5.5
VORL5694 | 2018-12-13 |  | 95478 | Kemnath | Tirschenreuth | Bayern |  |  |  |  | 2018-12-01 | Erdgas | 3 | 3 | Bayernwerk Netz GmbH |  | Niederspannung | 8 | 6
VORL5695 | 2018-12-13 | Moltkestr. 11 | 79379 | Müllheim | Breisgau-Hochschwarzwald | Baden-Württemberg |  |  |  |  | 2018-12-06 | Erdgas | 50 | 49 | ED Netze GmbH |  | Niederspannung | 92 | 49
VORL6530 | 2018-12-13 |  | 55286 | Wörrstadt | Bad Kreuznach | Rheinland-Pfalz |  |  |  |  | 2018-12-06 | Erdgas | 20 | 19.4 | EWR Netz GmbH |  | Niederspannung | 43 | 19.4
VORL6531 | 2018-12-13 |  | 80796 | München |  | Bayern |  |  |  |  | 2018-11-05 | Erdgas | 20 | 20 | SWM Infrastruktur GmbH & Co. KG |  | Niederspannung | 42.2 | 20
VORL6532 | 2018-12-13 |  | 81543 | München |  | Bayern |  |  |  |  | 2018-10-18 | Erdgas | 20 | 20 | SWM Infrastruktur GmbH & Co. KG |  | Niederspannung | 42.2 | 20
VORL6533 | 2018-12-13 |  | 86609 | Donauwörth | Donau-Ries | Bayern |  |  |  |  | 2018-12-05 | Erdgas | 5.5 | 5.5 | Lechwerke AG | Netzbetreiber | Niederspannung | 14.7 | 5.5
VORL6535 | 2018-12-13 | Benediktplatz 3 | 9456 | Annaberg-Buchholz | Erzgebirgskreis | Sachsen |  |  |  |  | 2018-12-03 | Erdgas | 50 | 48 | Stadtwerke Annaberg-Buchholz Energie AG |  | Niederspannung | 77 | 48
VORL6536 | 2018-12-13 |  | 25746 | Heide | Dithmarschen | Schleswig-Holstein |  |  |  |  | 2018-12-05 | Erdgas | 5.5 | 5.5 | Stadtwerke Heide GmbH |  | Niederspannung | 14.8 | 5.5
VORL6537 | 2018-12-13 |  | 88213 | Ravensburg | Ravensburg | Baden-Württemberg |  |  |  |  | 2018-10-19 | Erdgas | 6 | 5.976 | TWS Netz GmbH |  | Niederspannung | 12.5 | 6
VORL6538 | 2018-12-13 |  | 89584 | Ehingen | Alb-Donau-Kreis | Baden-Württemberg |  |  |  |  | 2018-11-27 | Erdgas | 0.75 | 0.75 | EHINGER ENERGIE GmbH & Co. KG | Dritte | Niederspannung | 17.9 | 1.5
VORL6539 | 2018-12-13 |  | 56332 | Löf | Mayen-Koblenz | Rheinland-Pfalz |  |  |  |  | 2018-10-01 | Erdgas | 0.75 | 0.75 | Westnetz GmbH |  | Niederspannung | 1.1 | 0.75
VORL6540 | 2018-12-13 |  | 22589 | Hamburg |  | Hamburg |  |  |  |  | 2018-12-11 | Erdgas | 33 | 30 | Stromnetz Hamburg GmbH | Direktvermarkter | Niederspannung | 71.6 | 33
VORL6541 | 2018-12-13 |  | 9600 | Oberschöna | Mittelsachsen | Sachsen |  |  |  |  | 2018-03-14 | Flüssiggas | 20 | 18.5 | Mitteldeutsche Netzgesellschaft mbH (MITNETZ STROM) |  | Niederspannung | 13.8 | 4.7
VORL6542 | 2018-12-13 |  | 86381 | Krumbach | Günzburg | Bayern |  |  |  |  | 2018-07-19 | Erdgas | 4.77 | 4.77 | LEW Verteilnetz GmbH |  | Niederspannung | 12.3 | 4.77
VORL6544 | 2018-12-13 |  | 41812 | Erkelenz | Heinsberg | Nordrhein-Westfalen |  |  |  |  | 2017-10-16 | Erdgas | 4.7 | 4.77 | NEW Netz GmbH | Netzbetreiber | Niederspannung | 14.7 | 4.7
VORL6545 | 2018-12-13 | Parkstraße 33 | 9456 | Annaberg-Buchholz | Erzgebirgskreis | Sachsen |  |  |  |  | 2018-10-01 | Erdgas | 50 | 50 | Stadtwerke Annaberg-Buchholz Energie AG | Netzbetreiber | Niederspannung | 87.1 | 50
VORL6546 | 2018-12-13 |  | 72525 | Münsingen | Reutlingen | Baden-Württemberg |  |  |  |  | 2018-12-13 | Erdgas | 0.75 | 0.75 | Netze BW GmbH |  | Niederspannung | 1 | 0.75
VORL6547 | 2018-12-13 | Heiligkreuzstraße 4 | 72622 | Nürtingen | Esslingen | Baden-Württemberg |  |  |  |  | 2018-12-07 | Erdgas | 51 | 50 | Stadtwerke Nürtingen GmbH | Netzbetreiber | Niederspannung | 92 | 50
VORL6548 | 2018-12-13 |  | 4159 | Leipzig |  | Sachsen |  |  |  |  | 2018-10-30 | Erdgas | 9 | 9 | Netz Leipzig GmbH |  | Niederspannung | 19.2 | 9
VORL6549 | 2018-12-13 |  | 83256 | Frauenchiemsee | Rosenheim | Bayern |  |  |  |  | 2018-12-13 | Flüssiggas | 16 | 16 | Bayernwerk Netz GmbH |  | Niederspannung | 37.5 | 16
VORL6550 | 2018-12-13 |  | 88212 | Ravensburg | Ravensburg | Baden-Württemberg |  |  |  |  | 2018-12-12 | Erdgas | 9 | 9 | TWS Netz GmbH |  | Niederspannung | 21.3 | 9
VORL6551 | 2018-12-13 |  | 57223 | Kreuztal | Siegen-Wittgenstein | Nordrhein-Westfalen |  |  |  |  | 2018-09-26 | Erdgas | 20 | 19.4 | Westnetz GmbH |  | Niederspannung | 44 | 20
VORL6552 | 2018-12-13 |  | 27243 | Harpstedt | Oldenburg | Niedersachsen |  |  |  |  | 2018-09-25 | Erdgas | 0.75 | 0.75 | Avacon Netz GmbH |  | Niederspannung | 20 | 0.75
VORL6553 | 2018-12-13 |  | 70437 | Stuttgart |  | Baden-Württemberg |  |  |  |  | 2018-11-16 | Erdgas | 4 | 4 | Stuttgart Netze Betrieb GmbH | Dritte | Niederspannung | 4 | 4
VORL6554 | 2018-12-13 |  | 33615 | Bielefeld |  | Nordrhein-Westfalen |  |  |  |  | 2018-11-29 | Erdgas | 12 | 12 | Stadtwerke Bielefeld GmbH |  | Niederspannung | 27.5 | 12
VORL6555 | 2018-12-13 | Ludwig-Landmann-Straße 349 | 60487 | Frankfurt am Main |  | Hessen |  |  |  |  | 2018-12-13 | Erdgas | 34 | 34 | NRM Netzdienste Rhein-Main GmbH | Netzbetreiber | Niederspannung | 78 | 34
VORL6556 | 2018-12-13 | Duisburger Straße 50 | 45479 | Mühlheim an der Ruhr |  | Nordrhein-Westfalen | Bezirksregierung Düsseldorf | 53.a-0347896-0001-209-G16-0080/17 | BImSchG | 2018-05-07 | 2018-12-18 | Erdgas | 999 | 999 | Westnetz GmbH | Netzbetreiber | Mittelspannung/Niederspannung | 1247 | 999
VORL6590 | 2018-12-13 | Bugginger Straße 85 | 79114 | Freiburg im Breisgau |  | Baden-Württemberg | Stadt Freiburg Umweltamt | 153.100/002 | BImSchG | 2012-06-22 |  | Erdgas | 7347 | 7200 | bnNETZE GmbH | Netzbetreiber | Mittelspannung | 8940 | 7200
VORL6741 | 2018-12-13 | Stöckenhöfe 1 | 79299 | Wittnau | Breisgau-Hochschwarzwald | Baden-Württemberg |  |  |  |  | 2018-04-27 | Erdgas | 129 | 122 | bnNETZE GmbH | Direktvermarkter | Mittelspannung | 197 | 122
VORL5672 | 2018-12-14 |  | 88045 | Friedrichshafen | Bodenseekreis | Baden-Württemberg |  |  |  |  | 2018-12-10 | Erdgas | 22 | 22 | Stadtwerk am See GmbH & Co. KG |  | Niederspannung | 47 | 22
VORL5673 | 2018-12-14 | Großherzog-Friedrich-Str. 19 | 77694 | Kehl | Ortenaukreis | Baden-Württemberg |  |  |  |  | 2018-12-06 | Erdgas | 50 | 50 | Netze Mittelbaden GmbH + Co. KG |  | Niederspannung | 112 | 50
VORL5674 | 2018-12-14 |  | 45529 | Hattingen | Ennepe-Ruhr-Kreis | Nordrhein-Westfalen |  |  |  |  | 2018-12-03 | Erdgas | 0.75 | 0.75 | AVU Netz GmbH |  | Niederspannung | 1 | 0.75
VORL5675 | 2018-12-14 | Lauenburger Landstr. 11 | 21039 | Börnsen | Herzogtum Lauenburg | Schleswig-Holstein |  |  |  |  | 2018-11-08 | Erdgas | 75 | 75 | Schleswig-Holstein Netz AG |  | Mittelspannung | 139.8 | 75
VORL5676 | 2018-12-14 |  | 57271 | Hilchenbach | Siegen-Wittgenstein | Nordrhein-Westfalen |  |  |  |  | 2018-12-13 | Erdgas | 0.75 | 0.75 | Westnetz GmbH |  | Niederspannung | 1 | 0.75
VORL5677 | 2018-12-14 |  | 76534 | Baden-Baden |  | Baden-Württemberg |  |  |  |  | 2018-12-13 | Erdgas | 0.75 | 0.75 | Stadtwerke Baden-Baden |  | Niederspannung | 1.1 | 0.75
VORL5678 | 2018-12-14 |  | 28870 | Ottersberg | Verden | Niedersachsen |  |  |  |  | 2017-08-02 | Erdgas | 5.5 | 5.5 | Elektrizitäts-Werk Ottersberg |  | Niederspannung | 14.7 | 5.5
VORL5679 | 2018-12-14 |  | 28870 | Ottersberg | Verden | Niedersachsen |  |  |  |  | 2017-08-02 | Erdgas | 5.5 | 5.5 | Elektrizitäts-Werk Ottersberg |  | Niederspannung | 14.7 | 5.5
VORL5680 | 2018-12-14 |  | 79104 | Freiburg im Breisgau |  | Baden-Württemberg |  |  |  |  | 2017-11-08 | Erdgas | 15 | 15 | bnNETZE GmbH |  | Niederspannung | 31 | 15
VORL5681 | 2018-12-14 |  | 79104 | Freiburg im Breisgau |  | Baden-Württemberg |  |  |  |  | 2017-11-08 | Erdgas | 9 | 9 | bnNETZE GmbH |  | Niederspannung | 20 | 9
VORL5682 | 2018-12-14 | Salinenstr. 33 | 74906 | Bad Rappenau | Heilbronn | Baden-Württemberg |  |  |  |  | 2018-12-05 | Erdgas | 33 | 33 | Syna GmbH | Dritte | Niederspannung | 71.6 | 33
VORL5683 | 2018-12-14 |  | 71088 | Holzgerlingen | Böblingen | Baden-Württemberg |  |  |  |  | 2018-03-06 | Erdgas | 8.5 | 8.5 | Netze BW GmbH |  | Niederspannung | 20.1 | 8.5
VORL5684 | 2018-12-14 | Schollerstr. 10 | 71126 | Gäufelden | Böblingen | Baden-Württemberg |  |  |  |  | 2018-11-21 | Erdgas | 51 | 50 | Netze BW GmbH |  | Mittelspannung/Niederspannung | 92 | 50
VORL5685 | 2018-12-14 |  | 49419 | Wagenfeld | Diepholz | Niedersachsen |  |  |  |  | 2018-12-14 | Erdgas | 0.75 | 0.75 | Stadtwerke EVB Huntetal GmbH |  | Niederspannung | 1 | 0.75
VORL5686 | 2018-12-14 |  | 58762 | Altena | Märkischer Kreis | Nordrhein-Westfalen |  |  |  |  | 2018-12-13 | Erdgas | 0.75 | 0.75 | Enervie AssetNetWork GmbH |  | Niederspannung | 1 | 0.75
VORL5687 | 2018-12-14 | Robert-Bosch-Str. 20 | 26683 | Saterland | Cloppenburg | Niedersachsen |  |  |  |  | 2018-12-06 | Erdgas | 50 | 50 | ewe NETZ GmbH | Direktvermarkter | Mittelspannung | 100 | 50
VORL5688 | 2018-12-14 |  | 79104 | Freiburg im Breisgau |  | Baden-Württemberg |  |  |  |  | 2018-09-26 | Erdgas | 22 | 22 | bnNETZE GmbH |  | Niederspannung | 51.3 | 22
VORL5690 | 2018-12-14 |  | 86517 | Wehringen | Augsburg | Bayern |  |  |  |  | 2018-12-03 | Erdgas | 0.75 | 0.75 | LEW Verteilnetz GmbH |  | Niederspannung | 1.1 | 0.75
VORL6525 | 2018-12-14 |  | 97786 | Motten | Bad Kissingen | Bayern |  |  |  |  | 2017-12-19 | Flüssiggas | 5.5 | 5.5 | OsthessenNetz GmbH |  | Niederspannung | 14.3 | 5.5
VORL6526 | 2018-12-14 |  | 3226 | Vetschau/Spreewald | Oberspreewald-Lausitz | Brandenburg |  |  |  |  | 2018-12-10 | Erdgas | 0.75 | 0.75 | Mitteldeutsche Netzgesellschaft mbH (MITNETZ STROM) |  | Niederspannung | 1.1 | 0.75
VORL6557 | 2018-12-14 |  | 34576 | Homberg (Efze) | Schwalm-Eder-Kreis | Hessen |  |  |  |  | 2018-08-29 | Erdgas | 0.75 | 0.75 | KBG Kraftstrom- Bezugsgenossenschaft Homberg eG |  | Niederspannung | 1.1 | 0.75
VORL6559 | 2018-12-14 |  | 63856 | Bessenbach | Aschaffenburg | Bayern |  |  |  |  | 2018-10-31 | Erdgas | 0.75 | 0.75 | Bayernwerk Netz GmbH |  | Niederspannung | 1 | 0.75
VORL6560 | 2018-12-14 |  | 75031 | Eppingen-Mühlbach | Heilbronn | Baden-Württemberg |  |  |  |  | 2018-11-15 | Erdgas | 20.5 | 20 | Netze BW GmbH |  | Niederspannung | 44 | 20
VORL6581 | 2018-12-14 |  | 78337 | Öhningen | Konstanz | Baden-Württemberg |  |  |  |  | 2018-12-04 | Erdgas | 0.7 | 0.7 | Elektrizitätswerk des Kantons Schaffhausen AG |  | Niederspannung | 1 | 0.7
VORL6592 | 2018-12-14 |  | 69242 | Mühlhausen (Kraichgau) | Rhein-Neckar-Kreis | Baden-Württemberg |  |  |  |  | 2018-12-13 | Erdgas | 0.75 | 0.75 | Netze BW GmbH |  | Niederspannung | 1 | 0.75
VORL6647 | 2018-12-14 |  | 36037 | Fulda | Fulda | Hessen |  |  |  |  | 2018-03-28 | Erdgas | 0.75 | 0.75 | OsthessenNetz GmbH |  | Niederspannung | 1 | 0.75
VORL6731 | 2018-12-14 |  | 89610 | Rottenacker | Alb-Donau-Kreis | Baden-Württemberg |  |  |  |  | 2018-10-08 | Erdgas | 0.75 | 0.75 | Netze BW GmbH |  | Niederspannung | 1.1 | 0.75
VORL6779 | 2018-12-14 |  | 22149 | Hamburg |  | Hamburg |  |  |  |  | 2017-08-17 | Erdgas | 20 | 20 | Stromnetz Hamburg GmbH |  | Niederspannung | 39.6 | 20
VORL6500 | 2018-12-15 |  | 65719 | Hofheim | Main-Taunus-Kreis | Hessen |  |  |  |  | 2018-11-16 | Erdgas | 0.75 | 0.75 | Syna GmbH |  | Niederspannung | 1 | 0.75
VORL6501 | 2018-12-15 |  | 6198 | Salzatal | Saalekreis | Sachsen-Anhalt |  |  |  |  | 2018-06-21 | Erdgas | 0.75 | 0.75 | Mitteldeutsche Netzgesellschaft mbH (MITNETZ STROM) |  | Niederspannung | 1.2 | 0.75
VORL6502 | 2018-12-16 |  | 71540 | Murrhardt | Rems-Murr-Kreis | Baden-Württemberg |  |  |  |  | 2018-06-05 | Erdgas | 0.93 | 0.75 | Syna GmbH |  | Niederspannung | 1.1 | 0.75
VORL6503 | 2018-12-16 |  | 26639 | Wiesmoor | Aurich | Niedersachsen |  |  |  |  | 2018-12-03 | Erdgas | 1.5 | 1.5 | ewe NETZ GmbH | Dritte | Niederspannung | 0.6 | 1.5
VORL6504 | 2018-12-16 |  | 31535 | Neustadt am Rübenberge | Region Hannover | Niedersachsen |  |  |  |  | 2018-11-12 | Erdgas | 0.75 | 0.75 | Stadtnetze Neustadt a. Rbge. GmbH & Co. KG |  | Niederspannung | 1.1 | 0.75
VORL6505 | 2018-12-17 |  | 56743 | Mendig | Mayen-Koblenz | Rheinland-Pfalz |  |  |  |  | 2018-11-29 | Erdgas | 0.75 | 0.75 | Westnetz GmbH |  | Niederspannung | 1 | 0.75
VORL6506 | 2018-12-17 | Schlesische Str. 120 | 2828 | Görlitz | Görlitz | Sachsen |  |  |  |  | 2018-11-27 | Erdgas | 7706 | 7644 | Stadtwerke Görlitz AG | Netzbetreiber | Mittelspannung | 9374 | 7706
VORL6507 | 2018-12-17 | Salomonstr. 18b | 2826 | Görlitz | Görlitz | Sachsen |  |  |  |  | 2018-11-22 | Erdgas | 140 | 137 | Stadtwerke Görlitz AG | Netzbetreiber | Niederspannung | 212 | 140
VORL6508 | 2018-12-17 |  | 78234 | Engen | Konstanz | Baden-Württemberg |  |  |  |  | 2018-11-26 | Erdgas | 5.5 | 5.38 | Stadtwerke Engen GmbH |  | Niederspannung | 14.7 | 5.5
VORL6509 | 2018-12-17 |  | 79877 | Friedenweiler | Breisgau-Hochschwarzwald | Baden-Württemberg |  |  |  |  | 2018-10-24 | Erdgas | 1.5 | 1.5 | Netze BW GmbH |  | Niederspannung | 1 | 1.5
VORL6510 | 2018-12-17 | Schulstr. 2 | 31812 | Bad Pyrmont | Hameln-Pyrmont | Niedersachsen |  |  |  |  | 2018-07-08 | Erdgas | 366 | 360 | Stadtwerke Bad Pyrmont Energie und Verkehrs GmbH | Netzbetreiber | Mittelspannung/Niederspannung | 495 | 366
VORL6511 | 2018-12-17 |  | 67136 | Fußgönheim | Rhein-Pfalz-Kreis | Rheinland-Pfalz |  |  |  |  | 2018-02-16 | Erdgas | 18.5 | 15 | Pfalzwerke Netz AG |  | Niederspannung | 31 | 15
VORL6512 | 2018-12-17 |  | 21682 | Stade | Stade | Niedersachsen |  |  |  |  | 2018-09-27 | Erdgas | 6 | 5.965 | Stadtwerke Stade GmbH |  | Niederspannung | 12.2 | 6
VORL6513 | 2018-12-17 |  | 9212 | Limbach-Oberfrohna | Zwickau | Sachsen |  |  |  |  | 2018-10-18 | Erdgas | 5.5 | 5.5 | Mitteldeutsche Netzgesellschaft mbH (MITNETZ STROM) |  | Niederspannung | 14.7 | 5.5
VORL6514 | 2018-12-17 |  | 38302 | Wolfenbüttel | Wolfenbüttel | Niedersachsen |  |  |  |  | 2018-11-21 | Erdgas | 20 | 19.3 | Stadtwerke Wolfenbüttel GmbH |  | Niederspannung | 46.2 | 20
VORL6515 | 2018-12-17 | Fritz-Liszt-Allee 36 | 79189 | Bad Krozingen | Breisgau-Hochschwarzwald | Baden-Württemberg |  |  |  |  | 2018-12-17 | Erdgas | 50 | 50 | bnNETZE GmbH |  | Niederspannung | 100 | 50
VORL6516 | 2018-12-17 |  | 54292 | Trier |  | Rheinland-Pfalz |  |  |  |  | 2018-08-15 | Erdgas | 5.5 | 5.5 | Stadtwerke Trier Versorgungs-GmbH |  | Niederspannung | 14.7 | 5.5
VORL6517 | 2018-12-17 |  | 46484 | Wesel | Wesel | Nordrhein-Westfalen |  |  |  |  | 2018-09-19 | Erdgas | 0.75 | 0.75 | Westnetz GmbH |  | Niederspannung | 1.1 | 0.75
VORL6518 | 2018-12-17 |  | 23843 | Travenbrück | Stormarn | Schleswig-Holstein |  |  |  |  | 2018-12-11 | Erdgas | 15 | 15 | Schleswig-Holstein Netz AG |  | Niederspannung | 30 | 15
VORL6519 | 2018-12-17 | Kürenzer Str. 3-5 | 54292 | Trier |  | Rheinland-Pfalz |  |  |  |  | 2018-12-13 | Erdgas | 51 | 51 | Stadtwerke Trier Versorgungs-GmbH |  | Mittelspannung/Niederspannung | 92 | 50
VORL6520 | 2018-12-17 | Mozartstr. 9 | 35745 | Herborn | Lahn-Dill-Kreis | Hessen |  |  |  |  | 2018-11-22 | Erdgas | 240 | 236.1 | Stadtwerke Herborn GmbH | Netzbetreiber | Mittelspannung/Niederspannung | 374 | 240
VORL6521 | 2018-12-17 | Bahnhofstr. 6, 6a, 8, 8a, 10, Riedlstr. 1 | 82216 | Maisach | Fürstenfeldbruck | Bayern |  |  |  |  | 2017-08-02 | Erdgas | 50 | 50 | Bayernwerk Netz GmbH |  | Mittelspannung | 80 | 50
VORL6522 | 2018-12-17 | Bautzener Str. 31 | 10829 | Berlin |  | Berlin |  |  |  |  | 2018-12-17 | Erdgas | 50 | 48.868 | Stromnetz Berlin GmbH |  | Niederspannung | 100 | 50
VORL6523 | 2018-12-17 |  | 32423 | Minden | Minden-Lübbecke | Nordrhein-Westfalen |  |  |  |  | 2018-10-31 | Erdgas | 20 | 20 | Westfalen Weser Netz GmbH | Dritte | Niederspannung | 40 | 20
VORL6524 | 2018-12-17 |  | 32257 | Bünde | Herford | Nordrhein-Westfalen |  |  |  |  | 2018-12-17 | Erdgas | 0.75 | 0.75 | Westfalen Weser Netz GmbH |  | Niederspannung | 1 | 0.75
VORL6527 | 2018-12-17 |  | 64572 | Büttelborn | Groß-Gerau | Hessen |  |  |  |  | 2018-11-14 | Erdgas | 0.75 | 0.75 | Mainzer Netze GmbH |  | Niederspannung | 1.1 | 0.75
VORL6634 | 2018-12-17 |  | 65558 | Gückingen | Rhein-Lahn-Kreis | Rheinland-Pfalz |  |  |  |  | 2018-12-14 | Erdgas | 0.75 | 0.75 | Syna GmbH |  | Niederspannung | 1.1 | 0.75
VORL6528 | 2018-12-18 |  | 32584 | Löhne | Herford | Nordrhein-Westfalen |  |  |  |  | 2018-12-10 | Erdgas | 0.75 | 0.75 | Westfalen Weser Netz GmbH |  | Niederspannung | 1.1 | 0.75
VORL6561 | 2018-12-18 | Kirchstraße 15-19 | 77855 | Achern | Ortenaukreis | Baden-Württemberg |  |  |  |  | 2018-12-05 | Erdgas | 51 | 50 | Syna GmbH |  | Niederspannung | 92 | 50
VORL6563 | 2018-12-18 | Franz-Eisele-Allee 1 | 82340 | Feldafing | Starnberg | Bayern |  |  |  |  | 2018-12-14 | Erdgas | 50 | 49 | Bayernwerk Netz GmbH |  | Niederspannung | 100 | 50
VORL6564 | 2018-12-18 |  | 44319 | Dortmund |  | Nordrhein-Westfalen |  |  |  |  | 2018-11-29 | Erdgas | 1.162 | 0.755 | Dortmunder Energie- und Wasserversorgung GmbH |  | Niederspannung | 1.162 | 0.755
VORL6565 | 2018-12-18 |  | 31135 | Hildesheim | Hildesheim | Niedersachsen |  |  |  |  | 2018-06-20 | Erdgas | 1.5 | 1.5 | EVI Energieversorgung Hildesheim GmbH & Co. KG | Dritte | Niederspannung | 0.6 | 1.5
VORL6566 | 2018-12-18 |  | 76829 | Landau | Südliche Weinstraße | Rheinland-Pfalz |  |  |  |  | 2018-11-27 | Erdgas | 19 | 18.6 | EnergieSüdwest Netz GmbH |  | Niederspannung | 36 | 19
VORL6567 | 2018-12-18 |  | 71032 | Böblingen | Böblingen | Baden-Württemberg |  |  |  |  | 2017-12-21 | Erdgas | 8.5 | 0.35 | Netze BW GmbH |  | Niederspannung | 20.1 | 8.5
VORL6568 | 2018-12-18 | Am Prüffeld 2, Gebäude V064 | 63110 | Rodgau | Offenbach | Hessen | Regierungspräsidium Darmstadt | IV/Da43.1-53e621-8/11-Opel_D15 | BImSchG | 2017-01-03 | 2018-10-30 | Erdgas | 527 | 521 | Energienetze Offenbach GmbH | Netzbetreiber | Niederspannung | 624 | 527
VORL6569 | 2018-12-18 |  | 38707 | Altenau | Goslar | Niedersachsen |  |  |  |  | 2018-12-04 | Erdgas | 5.5 | 5.3 | Harz Energie Netz GmbH |  | Niederspannung | 12.5 | 5.5
VORL6570 | 2018-12-18 | Grete-Zabe-Weg 9, Heizzentrale Hamburg Energie | 22081 | Hamburg |  | Hamburg |  |  |  |  | 2018-12-10 | Erdgas | 50 | 43 | Stromnetz Hamburg GmbH | Direktvermarkter | Niederspannung | 103.1 | 50
VORL6571 | 2018-12-18 |  | 60313 | Frankfurt am Main |  | Hessen |  |  |  |  | 2017-12-21 | Erdgas | 5.5 | 5.5 | Mainova AG | Dritte | Niederspannung | 14.7 | 5.5
VORL6572 | 2018-12-18 |  | 45359 | Essen |  | Nordrhein-Westfalen |  |  |  |  | 2018-12-05 | Erdgas | 2 | 1.5 | Westnetz GmbH |  | Niederspannung | 0.6 | 1.5
VORL6573 | 2018-12-18 |  | 8280 | Aue | Erzgebirgskreis | Sachsen |  |  |  |  | 2018-11-30 | Erdgas | 4.7 | 4.7 | Stadtwerke Aue GmbH |  | Niederspannung | 12.5 | 4.7
VORL6575 | 2018-12-18 |  | 59821 | Arnsberg | Hochsauerlandkreis | Nordrhein-Westfalen |  |  |  |  | 2018-11-28 | Erdgas | 21.6 | 20.3 | Westnetz GmbH |  | Niederspannung | 14.8 | 5.5
VORL6576 | 2018-12-18 |  | 25879 | Stapel | Schleswig-Flensburg | Schleswig-Holstein |  |  |  |  | 2018-12-10 | Erdgas | 5.5 | 5.5 | Schleswig-Holstein Netz AG |  | Niederspannung | 14.7 | 5.5
VORL6577 | 2018-12-18 |  | 95659 | Arzberg | Wunsiedel im Fichtelgebirge | Bayern |  |  |  |  | 2018-12-18 | Erdgas | 0.75 | 0.75 | Bayernwerk Netz GmbH | Direktvermarkter | Niederspannung | 26 | 0.75
VORL6578 | 2018-12-18 |  | 96253 | Untersiemau | Coburg | Bayern |  |  |  |  | 2018-12-03 | Flüssiggas | 15 | 14.5 | SÜC Energie und H²O GmbH | Netzbetreiber | Niederspannung | 30 | 15
VORL6579 | 2018-12-18 |  | 34246 | Vellmar | Kassel | Hessen |  |  |  |  | 2018-11-27 | Erdgas | 0.75 | 0.75 | EnergieNetz Mitte GmbH |  | Niederspannung | 1.1 | 0.75
VORL6580 | 2018-12-18 |  | 79682 | Todtmoos | Waldshut | Baden-Württemberg |  |  |  |  | 2018-11-09 | Flüssiggas | 5.5 | 5.38 | ED Netze GmbH |  | Niederspannung | 14.3 | 5.5
VORL6583 | 2018-12-18 |  | 90574 | Roßtal | Fürth | Bayern |  |  |  |  | 2018-12-11 | Erdgas | 5.5 | 5.5 | MDN Main-Donau Netzgesellschaft mbH | Netzbetreiber | Niederspannung | 14.7 | 5.5
VORL6584 | 2018-12-18 | Kupferhammer | 33649 | Bielefeld |  | Nordrhein-Westfalen | Stadt Bielefeld | 360.12-Pa-BImSchG711.0001/17/1.2.3.2 | BImSchG | 2017-04-03 | 2017-07-07 | Erdgas | 1287 |  | Stadtwerke Bielefeld GmbH |  | Niederspannung | 1411 | 1287
VORL6585 | 2018-12-18 |  | 40822 | Mettmann | Mettmann | Nordrhein-Westfalen |  |  |  |  | 2018-12-07 | Erdgas | 0.75 | 0.75 | Westnetz GmbH |  | Niederspannung | 1 | 0.75
VORL6586 | 2018-12-18 |  | 74731 | Walldürn | Neckar-Odenwald-Kreis | Baden-Württemberg |  |  |  |  | 2018-11-27 | Erdgas | 22 | 21 | Stadtwerke Walldürn GmbH |  | Niederspannung | 48.7 | 22
VORL6588 | 2018-12-18 |  | 74909 | Meckesheim | Rhein-Neckar-Kreis | Baden-Württemberg |  |  |  |  | 2018-11-15 | Heizöl | 5.4 | 5.3 | Syna GmbH | Dritte | Niederspannung | 11.7 | 5.3
VORL6591 | 2018-12-18 |  | 73650 | Winterbach | Rems-Murr-Kreis | Baden-Württemberg |  |  |  |  | 2017-09-26 | Erdgas | 9 | 8.9 | Netze BW GmbH |  | Niederspannung | 19.2 | 9
VORL6593 | 2018-12-18 |  | 27232 | Sulingen | Diepholz | Niedersachsen |  |  |  |  | 2018-10-11 | Erdgas | 7.2 | 7.2 | Westnetz GmbH |  | Niederspannung | 18.4 | 7.2
VORL6594 | 2018-12-18 |  | 73434 | Aalen | Ostalbkreis | Baden-Württemberg |  |  |  |  | 2018-11-14 | Erdgas | 0.76 | 0.76 | Stadtwerke Aalen GmbH |  | Niederspannung | 1.1 | 0.76
VORL6708 | 2018-12-18 |  | 78662 | Herrenzimmern | Rottweil | Baden-Württemberg |  |  |  |  | 2018-12-18 | Erdgas | 0.75 | 0.75 | Netze BW GmbH |  | Niederspannung | 1 | 0.75
VORL6841 | 2018-12-18 |  | 77871 | Renchen | Ortenaukreis | Baden-Württemberg |  |  |  |  | 2018-12-04 | Erdgas | 5.6 | 5.5 | Syna GmbH |  | Niederspannung | 14.7 | 5.5
VORL6529 | 2018-12-19 |  | 71101 | Schönaich | Böblingen | Baden-Württemberg |  |  |  |  | 2018-10-10 | Erdgas | 0.75 | 0.75 | Netze BW GmbH |  | Niederspannung | 1.1 | 0.75
VORL6595 | 2018-12-19 |  | 46395 | Bocholt | Borken | Nordrhein-Westfalen |  |  |  |  | 2018-11-15 | Erdgas | 6 | 6 | Bocholter Energie- und Wasserversorgung GmbH |  | Niederspannung | 14.9 | 6
VORL6596 | 2018-12-19 |  | 21614 | Buxtehude | Stade | Niedersachsen |  |  |  |  | 2018-12-18 | Erdgas | 5.5 | 5.35 | Stadtwerke Buxtehude GmbH |  | Niederspannung | 14.7 | 5.5
VORL6597 | 2018-12-19 | Langenkamp 10 | 22880 | Wedel | Pinneberg | Schleswig-Holstein | LLUR Schleswig-Holstein | G10/2017/032 | BImSchG | 2017-08-01 | 2018-12-10 | Erdgas | 1999 | 1999 | Stadtwerke Wedel GmbH |  | Mittelspannung | 2025 | 1999
VORL6598 | 2018-12-19 |  | 50181 | Bedburg | Rhein-Erft-Kreis | Nordrhein-Westfalen |  |  |  |  | 2018-10-31 | Erdgas | 0.75 | 0.75 | Westnetz GmbH |  | Niederspannung | 1 | 0.75
VORL6599 | 2018-12-19 |  | 98553 | Schleusingen | Hildburghausen | Thüringen |  |  |  |  | 2018-12-18 | Erdgas | 0.75 | 0.75 | TEN Thüringer Energienetze GmbH & Co. KG |  | Niederspannung | 1 | 0.75
VORL6601 | 2018-12-19 |  | 33378 | Rheda-Wiedenbrück | Gütersloh | Nordrhein-Westfalen |  |  |  |  | 2018-10-30 | Erdgas | 22 | 22 | Westnetz GmbH |  | Niederspannung | 51.3 | 22
VORL6602 | 2018-12-19 | Walter-Schmedemann-Str. 54 | 22419 | Hamburg |  | Hamburg |  |  |  |  | 2018-12-14 | Erdgas | 142 | 139 | Stromnetz Hamburg GmbH | Direktvermarkter | Niederspannung | 216 | 142
VORL6603 | 2018-12-19 |  | 41468 | Neuss | Rhein-Kreis Neuss | Nordrhein-Westfalen |  |  |  |  | 2018-12-18 | Erdgas | 0.75 | 0.75 | Westnetz GmbH |  | Niederspannung | 1 | 0.75
VORL6604 | 2018-12-19 | Friedrichsgaber Weg 45 | 22848 | Norderstedt | Segeberg | Schleswig-Holstein | S-H Landesamt f. Landw.,Umwelt & ländl. Räume | LLUR 7618 G30/2017/024 | BImSchG §4 | 2018-02-06 | 2018-12-12 | Erdgas | 1999 | 1999 | Stadtwerke Norderstedt | Netzbetreiber | Mittelspannung | 1934 | 1999
VORL6605 | 2018-12-19 |  | 75179 | Pforzheim |  | Baden-Württemberg |  |  |  |  | 2017-12-12 | Erdgas | 20 | 20 | SWP Stadtwerke Pforzheim GmbH & Co. KG |  | Niederspannung | 39 | 20
VORL6606 | 2018-12-19 |  | 27367 | Sottrum | Rotenburg (Wümme) | Niedersachsen |  |  |  |  | 2018-12-06 | Erdgas | 20 | 20 | ewe NETZ GmbH |  | Niederspannung | 46.7 | 20
VORL6607 | 2018-12-19 |  | 4668 | Grimma | Leipzig | Sachsen |  |  |  |  | 2018-12-07 | Erdgas | 20 | 20 | Mitteldeutsche Netzgesellschaft mbH (MITNETZ STROM) |  | Niederspannung | 46.7 | 20
VORL6608 | 2018-12-19 |  | 48691 | Vreden | Borken | Nordrhein-Westfalen |  |  |  |  | 2018-12-19 | Erdgas | 1 | 1 | SVS-Versorgungsbetriebe GmbH |  | Niederspannung | 5.7 | 1
VORL6609 | 2018-12-19 |  | 25917 | Achtrup | Nordfriesland | Schleswig-Holstein |  |  |  |  | 2018-12-18 | Erdgas | 5.5 | 5.5 | Schleswig-Holstein Netz AG |  | Niederspannung | 14.3 | 5.5
VORL6610 | 2018-12-19 | Hermann-Meinde-Str. 2 | 1099 | Dresden |  | Sachsen |  |  |  |  | 2018-12-07 | Erdgas | 12000 | 11500 | DREWAG NETZ GmbH | Netzbetreiber | Mittelspannung | 18240 | 11500
VORL6611 | 2018-12-19 |  | 75334 | Straubenhardt | Enzkreis | Baden-Württemberg |  |  |  |  | 2018-11-20 | Heizöl | 5.4 | 5.3 | Netze BW GmbH |  | Niederspannung | 11.7 | 5.3
VORL6612 | 2018-12-19 |  | 45701 | Herten | Recklinghausen | Nordrhein-Westfalen |  |  |  |  | 2018-07-05 | Erdgas | 22 | 21.8 | Hertener Stadtwerke GmbH |  | Mittelspannung | 52 | 22
VORL6613 | 2018-12-19 |  | 93080 | Pentling | Regensburg | Bayern |  |  |  |  | 2018-12-12 | Erdgas | 0.75 | 0.75 | Regensburg Netz GmbH |  | Niederspannung | 1 | 0.75
VORL6614 | 2018-12-19 |  | 38875 | Oberharz am Brocken | Harz | Sachsen-Anhalt |  |  |  |  | 2018-12-13 | Erdgas | 0.7 | 0.7 | Avacon Netz GmbH |  | Niederspannung | 1 | 0.7
VORL6615 | 2018-12-19 |  | 87668 | Rieden | Ostallgäu | Bayern |  |  |  |  | 2018-12-05 | Erdgas | 0.75 | 0.75 | LEW Verteilnetz GmbH |  | Niederspannung | 1.1 | 0.75
VORL6616 | 2018-12-19 |  | 26388 | Wilhelmshaven |  | Niedersachsen |  |  |  |  | 2018-12-13 | Erdgas | 0.75 | 0.75 | GEW Wilhelmshaven GmbH |  | Niederspannung | 1 | 0.75
VORL6617 | 2018-12-19 | Maximilianstr. 25, 27, 27a, 27b | 95632 | Wunsiedel | Wunsiedel i.Fichtelgebirge | Bayern |  |  |  |  | 2018-10-17 | Erdgas | 65.2 | 44.3 | SWW Wunsiedel GmbH |  | Niederspannung | 44.3 | 20
VORL6618 | 2018-12-19 | Marker Allee 88 | 59071 | Hamm |  | Nordrhein-Westfalen |  |  |  |  | 2018-12-19 | Erdgas | 56 | 50 | Energie- und Wasserversorgung Hamm GmbH | Dritte | Niederspannung | 100.7 | 50
VORL6619 | 2018-12-19 |  | 1217 | Dresden |  | Sachsen |  |  |  |  | 2018-12-04 | Erdgas | 15.2 | 15.2 | DREWAG NETZ GmbH | Netzbetreiber | Niederspannung | 30 | 15.2
VORL6620 | 2018-12-19 |  | 64572 | Büttelborn | Groß-Gerau | Hessen |  |  |  |  | 2018-12-03 | Erdgas | 6.4 | 5 | Mainzer Netze GmbH | Dritte | Niederspannung | 11.9 | 5
VORL6621 | 2018-12-19 |  | 25746 | Heide | Dithmarschen | Schleswig-Holstein |  |  |  |  | 2018-11-16 | Erdgas | 6 | 5.85 | Stadtwerke Heide GmbH |  | Niederspannung | 14.9 | 6
VORL6622 | 2018-12-19 |  | 57462 | Olpe | Olpe | Nordrhein-Westfalen |  |  |  |  | 2017-09-22 | Erdgas | 22 | 21.8 | BIGGE ENERGIE GmbH & Co. KG |  | Mittelspannung | 52 | 22
VORL6623 | 2018-12-19 |  | 21495 | Schwarzenbek | Herzogtum Lauenburg | Schleswig-Holstein |  |  |  |  | 2018-06-25 | Erdgas | 20.078 | 20 | Schleswig-Holstein Netz AG | Dritte | Niederspannung | 43 | 20
VORL6624 | 2018-12-19 |  | 22415 | Hamburg |  | Hamburg |  |  |  |  | 2018-12-11 | Erdgas | 20.078 | 20 | Stromnetz Hamburg GmbH | Dritte | Niederspannung | 43 | 20
VORL6625 | 2018-12-19 |  | 22149 | Hamburg |  | Hamburg |  |  |  |  | 2018-12-04 | Erdgas | 22.212 | 22 | Stromnetz Hamburg GmbH | Dritte | Niederspannung | 47 | 22
VORL6626 | 2018-12-19 |  | 73033 | Göppingen | Göppingen | Baden-Württemberg |  |  |  |  | 2018-10-15 | Erdgas | 0.75 | 0.75 | Energieversorgung Filstal GmbH & Co. KG |  | Niederspannung | 1 | 0.75
VORL6627 | 2018-12-19 | Binnenfeld 60 | 21077 | Hamburg |  | Hamburg |  |  |  |  | 2018-06-07 | Erdgas | 50 | 50 | Stromnetz Hamburg GmbH |  | Niederspannung | 80 | 50
VORL6628 | 2018-12-19 | Kurt-Schuhmacher-Str. 81, HKW 04, Modul3 | 74564 | Crailsheim | Schwäbisch Hall | Baden-Württemberg |  |  |  |  | 2017-12-07 | Erdgas | 239 | 239 | Stadtwerke Crailsheim GmbH | Netzbetreiber | Niederspannung | 372 | 239
VORL6629 | 2018-12-19 | In den Kistenwiesen 3, HKW 05 | 74564 | Crailsheim | Schwäbisch Hall | Baden-Württemberg |  |  |  |  | 2018-10-12 | Erdgas | 284 | 284 | Stadtwerke Crailsheim GmbH | Netzbetreiber | Niederspannung | 432 | 284
VORL6630 | 2018-12-19 |  | 74564 | Crailsheim | Schwäbisch Hall | Baden-Württemberg |  |  |  |  | 2017-10-17 | Erdgas | 22 | 22 | Stadtwerke Crailsheim GmbH |  | Niederspannung | 48.7 | 22
VORL6631 | 2018-12-19 |  | 68305 | Mannheim |  | Baden-Württemberg |  |  |  |  | 2018-11-28 | Erdgas | 0.75 | 0.75 | MVV Netze GmbH |  | Niederspannung | 1.1 | 0.75
VORL6632 | 2018-12-19 |  | 33375 | Rheda-Wiedenbrück | Gütersloh | Nordrhein-Westfalen |  |  |  |  | 2018-12-14 | Erdgas | 0.75 | 0.75 | Westnetz GmbH |  | Niederspannung | 1 | 0.75
VORL6633 | 2018-12-19 |  | 41515 | Grevenbroich | Rhein-Kreis Neuss | Nordrhein-Westfalen |  |  |  |  | 2018-08-03 | Erdgas | 2 | 2 | NEW Netz GmbH |  | Niederspannung | 5.2 | 2
VORL6635 | 2018-12-19 |  | 59494 | Soest | Soest | Nordrhein-Westfalen |  |  |  |  | 2018-12-01 | Erdgas | 4.7 | 4.7 | Stadtwerke Soest GmbH | Netzbetreiber | Niederspannung | 12.5 | 4.7
VORL6636 | 2018-12-19 |  | 89584 | Ehingen | Alb-Donau-Kreis | Baden-Württemberg |  |  |  |  | 2018-10-10 | Erdgas | 15 | 15 | EHINGER ENERGIE GmbH & Co. KG |  | Niederspannung | 30 | 15
VORL6637 | 2018-12-19 |  | 34323 | Malsfeld | Schwalm-Eder-Kreis | Hessen |  |  |  |  | 2018-12-12 | Flüssiggas | 0.93 | 0.93 | EnergieNetz Mitte GmbH |  | Niederspannung | 5.7 | 0.93
VORL6638 | 2018-12-19 |  | 75382 | Althengstett | Calw | Baden-Württemberg |  |  |  |  | 2018-12-17 | Erdgas | 0.75 | 0.75 | Netze BW GmbH |  | Niederspannung | 1 | 0.75
VORL6639 | 2018-12-19 |  | 31558 | Hagenburg | Schaumburg | Niedersachsen |  |  |  |  | 2018-11-06 | Erdgas | 0.75 | 0.75 | Westfalen Weser Netz GmbH |  | Niederspannung | 1.1 | 0.75
VORL6780 | 2018-12-19 |  | 39221 | Bördeland | Salzlandkreis | Sachsen-Anhalt |  |  |  |  | 2018-09-25 | Erdgas | 0.75 | 0.75 | Avacon Netz GmbH |  | Niederspannung | 1 | 0.75
VORL6640 | 2018-12-20 |  | 73760 | Ostfildern | Esslingen | Baden-Württemberg |  |  |  |  | 2018-08-30 | Erdgas | 0.75 | 0.75 | Netze BW GmbH |  | Niederspannung | 1.1 | 0.75
VORL6641 | 2018-12-20 | Friedensstr. 5-7 | 1917 | Kamenz | Bautzen | Sachsen | Landratsamt Bautzen | 67 1-106.11:Km-EWAG/HH Friedensstraße04 | BImSchG §4 | 2018-08-19 | 2018-12-14 | Erdgas | 999 | 883.24 | Energie und Wasserversorgung Aktiengesellschaft Kamenz | Netzbetreiber | Mittelspannung | 1279 | 950
VORL6642 | 2018-12-20 |  | 66869 | Kusel | Kusel | Rheinland-Pfalz |  |  |  |  | 2018-11-19 | Erdgas | 29.5 | 19.2 | Stadtwerke Kusel GmbH |  | Niederspannung | 19.2 | 9
VORL6643 | 2018-12-20 |  | 49080 | Osnabrück |  | Niedersachsen |  |  |  |  | 2018-12-10 | Erdgas | 0.75 | 0.75 | SWO Netze GmbH |  | Niederspannung | 1 | 0.75
VORL6644 | 2018-12-20 | Eckartsweiler Weg 3101/1 | 74613 | Öhringen | Hohenlohekreis | Baden-Württemberg |  |  |  |  | 2018-12-03 | Erdgas | 51 | 50 | Netze BW GmbH |  | Niederspannung | 92 | 50
VORL6645 | 2018-12-20 |  | 76571 | Gaggenau | Rastatt | Baden-Württemberg |  |  |  |  | 2018-12-18 | Erdgas | 0.75 | 0.75 | Stadtwerke Gaggenau |  | Niederspannung | 1.1 | 0.75
VORL6646 | 2018-12-20 | Max-Holder-Str. 1 | 72555 | Metzingen | Reutlingen | Baden-Württemberg |  |  |  |  | 2018-11-21 | Erdgas | 100 | 97 | Stadtwerke Metzingen | Netzbetreiber | Mittelspannung | 284 | 100
VORL6648 | 2018-12-20 |  | 44627 | Herne |  | Nordrhein-Westfalen |  |  |  |  | 2018-11-14 | Erdgas | 30 | 30 | Stadtwerke Herne AG |  | Niederspannung | 63.1 | 30
VORL6649 | 2018-12-20 |  | 34311 | Naumburg | Kassel | Hessen |  |  |  |  | 2018-12-19 | Erdgas | 0.75 | 0.75 | EnergieNetz Mitte GmbH |  | Niederspannung | 1 | 0.75
VORL6650 | 2018-12-20 |  | 66589 | Merchweiler | Neunkirchen | Saarland |  |  |  |  | 2018-09-20 | Erdgas | 0.75 | 0.75 | energis-Netzgesellschaft mbH |  | Niederspannung | 1.1 | 0.75
VORL6651 | 2018-12-20 |  | 49170 | Hagen am Teutoburger Wald | Osnabrück | Niedersachsen |  |  |  |  | 2018-11-07 | Flüssiggas | 5.5 | 5.5 | Teutoburger Energie Netzwerk eG |  | Niederspannung | 13.8 | 5.5
VORL6652 | 2018-12-20 |  | 86938 | Schondorf | Starnberg | Bayern |  |  |  |  | 2018-02-20 | Heizöl | 5.3 | 5.3 | Bayernwerk Netz GmbH |  | Niederspannung | 11.7 | 5.3
VORL6653 | 2018-12-20 | Pacelliallee 4 | 36043 | Fulda | Fulda | Hessen | Regierungspräsidium Kassel | 33.253e 6211.3 Klinikum Fulda/ben | BImSchG §16 | 2017-11-22 | 2018-12-17 | Erdgas | 999 | 999 | OsthessenNetz GmbH | Netzbetreiber | Mittelspannung/Niederspannung | 958 | 999
VORL6654 | 2018-12-20 | Paßstr. 41 | 87541 | Bad Hindelang | Oberallgäu | Bayern |  |  |  |  | 2018-12-12 | Flüssiggas | 51.5 | 50 | Elektrizitätswerk Hindelang eG |  | Niederspannung | 101.9 | 50
VORL6655 | 2018-12-20 |  | 25746 | Heide | Dithmarschen | Schleswig-Holstein |  |  |  |  | 2018-10-26 | Erdgas | 21.7 | 20 | Stadtwerke Heide GmbH |  | Niederspannung | 44 | 20
VORL6656 | 2018-12-20 | Wiesenstr. 7/1 | 78126 | Königsfeld | Schwarzwald-Baar-Kreis | Baden-Württemberg |  |  |  |  | 2018-12-20 | Erdgas | 50 | 49 | ED Netze GmbH | Netzbetreiber | Mittelspannung | 82 | 50
VORL6657 | 2018-12-20 | Gotenstr. 91 | 33647 | Bielefeld |  | Nordrhein-Westfalen | Bezirksregierung Detmold | 700-53.0015/18/1.2.3.2 | BImSchG | 2018-10-17 | 2018-11-30 | Erdgas | 999 | 999 | SWB Netz GmbH | Netzbetreiber | Mittelspannung/Niederspannung | 958 | 999
VORL6658 | 2018-12-20 |  | 24983 | Handewitt | Schleswig-Flensburg | Schleswig-Holstein |  |  |  |  | 2018-12-14 | Erdgas | 5.5 | 5.5 | Schleswig-Holstein Netz AG |  | Niederspannung | 14.7 | 5.5
VORL6659 | 2018-12-20 | Marsbruchstr. 179 | 44287 | Dortmund |  | Nordrhein-Westfalen |  |  |  |  | 2017-11-22 | Erdgas | 144 | 142 | Dortmunder Netz GmbH | Netzbetreiber | Mittelspannung | 216 | 142
VORL6660 | 2018-12-20 |  | 53842 | Troisdorf | Rhein-Sieg-Kreis | Nordrhein-Westfalen |  |  |  |  | 2018-11-12 | Erdgas | 0.75 | 0.75 | Stadtwerke Troisdorf GmbH |  | Niederspannung | 1 | 0.75
VORL6661 | 2018-12-20 | Krotenäckerweg 71 | 71069 | Sindelfingen | Böblingen | Baden-Württemberg | Landratsamt Böblingen | 40-2012-1006 | BImSchG | 2018-07-19 | 2018-12-12 | Erdgas | 999 | 999 | Stadtwerke Sindelfingen GmbH | Netzbetreiber | Mittelspannung | 1335 | 999
VORL6662 | 2018-12-20 |  | 93142 | Maxhütte-Haidhof | Schwandorf | Bayern |  |  |  |  | 2018-11-15 | Erdgas | 11 | 10.76 | Bayernwerk Netz GmbH |  | Niederspannung | 29.6 | 11
VORL6663 | 2018-12-20 |  | 88212 | Ravensburg | Ravensburg | Baden-Württemberg |  |  |  |  | 2018-12-12 | Erdgas | 4.7 | 4.7 | TWS Netz GmbH |  | Niederspannung | 12.5 | 4.7
VORL6664 | 2018-12-20 | Grasdorf, Flur 3 FlSt. 101/43 | 30880 | Laatzen | Region Hannover | Niedersachsen |  |  |  |  | 2018-12-13 | Erdgas | 140 | 138 | enercity Netzgesellschaft mbH | Netzbetreiber | Niederspannung | 209 | 138
VORL6665 | 2018-12-20 |  | 46419 | Isselburg | Borken | Nordrhein-Westfalen |  |  |  |  | 2018-08-27 | Erdgas | 20 | 20 | Westnetz GmbH |  | Niederspannung | 40 | 20
VORL6667 | 2018-12-20 | Ludwigsstädter Str. 99 | 96342 | Stockheim | Kronach | Bayern |  |  |  |  | 2018-10-15 | Flüssiggas | 50 | 50 | Bayernwerk Netz GmbH |  | Niederspannung | 103 | 50
VORL6668 | 2018-12-20 |  | 74676 | Niedernhall | Hohenlohekreis | Baden-Württemberg |  |  |  |  | 2018-12-19 | Erdgas | 0.75 | 0.75 | Netze BW GmbH |  | Niederspannung | 1 | 0.75
VORL6670 | 2018-12-20 |  | 97647 | Sondheim v.d.Rhön | Rhön-Grabfeld | Bayern |  |  |  |  | 2018-12-12 | Flüssiggas | 0.93 | 0.93 | Überlandwerk Rhön GmbH |  | Niederspannung | 5.7 | 0.93
VORL6671 | 2018-12-20 |  | 59939 | Olsberg | Hochsauerlandkreis | Nordrhein-Westfalen |  |  |  |  | 2018-08-30 | Erdgas | 5.79 | 5.5 | Westnetz GmbH |  | Niederspannung | 12.4 | 5.5
VORL6672 | 2018-12-20 |  | 57078 | Siegen | Siegen-Wittgenstein | Nordrhein-Westfalen |  |  |  |  | 2018-12-13 | Erdgas | 0.75 | 0.75 | Westnetz GmbH |  | Niederspannung | 1 | 0.75
VORL6673 | 2018-12-21 | Grünstr. 2 | 40723 | Hilden | Mettmann | Nordrhein-Westfalen |  |  |  |  | 2018-12-10 | Erdgas | 242.2 | 238 | Stadtwerke Hilden GmbH | Netzbetreiber | Niederspannung | 366 | 238
VORL6674 | 2018-12-21 | Endersstr. 3 | 8645 | Bad Elster | Vogtlandkreis | Sachsen |  |  |  |  | 2018-07-10 | Erdgas | 34.5 | 34 | Mitteldeutsche Netzgesellschaft mbH (MITNETZ STROM) | Dritte | Niederspannung | 78 | 34
VORL6675 | 2018-12-21 |  | 71034 | Böblingen | Böblingen | Baden-Württemberg |  |  |  |  | 2018-12-18 | Flüssiggas | 5.5 | 5.41 | Netze BW GmbH |  | Niederspannung | 14.3 | 5.5
VORL6676 | 2018-12-21 | Dr.-Gessler-Str. 1 | 93051 | Regensburg |  | Bayern |  |  |  |  | 2018-12-20 | Erdgas | 50 | 49 | Regensburg Netz GmbH |  | Mittelspannung/Niederspannung | 100 | 49.5
VORL6677 | 2018-12-21 | Pfarrer-Fischer-Str. 1 | 44879 | Bochum |  | Nordrhein-Westfalen |  |  |  |  | 2017-11-29 | Erdgas | 50 | 50 | Dortmunder Netz GmbH |  | Niederspannung | 92 | 50
VORL6678 | 2018-12-21 | Kohlensiepenstr. 34 | 44269 | Dortmund |  | Nordrhein-Westfalen |  |  |  |  | 2018-10-30 | Erdgas | 50 | 50 | Dortmunder Netz GmbH |  | Niederspannung | 92 | 50
VORL6679 | 2018-12-21 |  | 46244 | Bottrop |  | Nordrhein-Westfalen |  |  |  |  | 2018-11-26 | Erdgas | 6 | 6 | ELE Verteilnetz GmbH |  | Niederspannung | 14.9 | 6
VORL6680 | 2018-12-21 |  | 47475 | Kamp-Lintfort | Wesel | Nordrhein-Westfalen |  |  |  |  | 2018-12-13 | Erdgas | 20 | 20 | Stadtwerke Kamp-Lintfort GmbH |  | Niederspannung | 47 | 20
VORL6681 | 2018-12-21 |  | 44339 | Dortmund |  | Nordrhein-Westfalen |  |  |  |  | 2018-12-05 | Erdgas | 6 | 6 | Dortmunder Netz GmbH |  | Niederspannung | 13 | 6
VORL6682 | 2018-12-21 |  | 67433 | Neustadt a.d. Weinstraße |  | Rheinland-Pfalz |  |  |  |  | 2018-12-03 | Erdgas | 9 | 9 | Stadtwerke Neustadt an der Weinstraße GmbH |  | Niederspannung | 20 | 9
VORL6683 | 2018-12-21 |  | 88709 | Meersburg | Bodenseekreis | Baden-Württemberg |  |  |  |  | 2018-11-29 | Erdgas | 9 | 9 | Netze BW GmbH |  | Niederspannung | 20 | 90
VORL6684 | 2018-12-21 |  | 24768 | Rendsburg | Rendsburg-Eckernförde | Schleswig-Holstein |  |  |  |  | 2018-12-11 | Erdgas | 16 | 16 | Stadtwerke Rendsburg GmbH |  | Niederspannung | 37.5 | 16
VORL6685 | 2018-12-21 |  | 72213 | Altensteig | Calw | Baden-Württemberg |  |  |  |  | 2018-12-12 | Erdgas | 0.75 | 0.75 | Stadtwerke Altensteig |  | Niederspannung | 1.2 | 0.75
VORL6686 | 2018-12-21 |  | 65719 | Hofheim | Main-Taunus-Kreis | Hessen |  |  |  |  | 2018-03-23 | Erdgas | 20 | 19.92 | Syna GmbH |  | Niederspannung | 40 | 20
VORL6687 | 2018-12-21 |  | 22457 | Hamburg |  | Hamburg |  |  |  |  | 2018-11-12 | Erdgas | 16 | 15.947 | Stromnetz Hamburg GmbH |  | Niederspannung | 38 | 16
VORL6688 | 2018-12-21 |  | 24340 | Eckernförde | Rendsburg-Eckernförde | Schleswig-Holstein |  |  |  |  | 2018-12-04 | Erdgas | 20.078 | 20 | Stadtwerke Eckernförde GmbH | Netzbetreiber | Niederspannung | 38.7 | 20
VORL6689 | 2018-12-21 |  | 99310 | Arnstadt | Ilm-Kreis | Thüringen |  |  |  |  | 2017-08-09 | Erdgas | 0.7 | 0.7 | Stadtwerke Arnstadt Netz GmbH |  | Niederspannung | 0.95 | 0.7
VORL6690 | 2018-12-21 |  | 31515 | Steinhude | Region Hannover | Niedersachsen |  |  |  |  | 2018-12-18 | Erdgas | 5.5 | 5.3 | Westfalen Weser Netz GmbH |  | Niederspannung | 12.5 | 5.5
VORL6691 | 2018-12-21 |  | 95349 | Thurnau | Kulmbach | Bayern |  |  |  |  | 2018-11-26 | Erdgas | 20 | 19.7 | Bayernwerk Netz GmbH |  | Niederspannung | 39 | 62
VORL6692 | 2018-12-21 |  | 77871 | Renchen | Ortenaukreis | Baden-Württemberg |  |  |  |  | 2018-11-20 | Erdgas | 5.6 | 5.5 | Syna GmbH |  | Niederspannung | 14.7 | 5.5
VORL6693 | 2018-12-21 |  | 33442 | Herzebrock | Gütersloh | Nordrhein-Westfalen |  |  |  |  | 2018-11-28 | Erdgas | 5.5 | 5.5 | Westnetz GmbH |  | Niederspannung | 14.7 | 5.5
VORL6694 | 2018-12-21 | Kaiserstr. 92 | 72793 | Pfullingen | Reutlingen | Baden-Württemberg |  |  |  |  | 2018-11-28 | Erdgas | 51 | 50 | FairNetz GmbH |  | Mittelspannung/Niederspannung | 92 | 50
VORL6716 | 2018-12-21 | Christian-Weißmantel-Str. 5 | 1917 | Kamenz | Bautzen | Sachsen | Landratsamt Bautzen | 67 1-106.11:Km-EWAG/HH Weißm13 | BImSchG § 16 | 2018-01-19 | 2018-12-20 | Erdgas | 999 | 883.24 | Energie und Wasserversorgung Aktiengesellschaft Kamenz | Netzbetreiber | Mittelspannung | 1279 | 950
VORL6717 | 2018-12-21 | Lohweg 38 | 91217 | Hersbruck | Nürnberger Land | Bayern |  |  |  |  | 2018-12-19 | Erdgas | 102 | 100 | HEWA, Hersbrucker Energie- und Wasserversorgung GmbH | Netzbetreiber | Niederspannung | 162 | 100
VORL6718 | 2018-12-21 |  | 33129 | Delbrück | Paderborn | Nordrhein-Westfalen |  |  |  |  | 2018-08-28 | Erdgas | 19.2 | 19.2 | Westfalen Weser Netz GmbH |  | Niederspannung | 36.1 | 19.2
VORL6719 | 2018-12-21 |  | 14482 | Potsdam |  | Brandenburg |  |  |  |  | 2018-05-03 | Erdgas | 7.5 | 7.4 | Netzgesellschaft Potsdam GmbH |  | Niederspannung | 15 | 7.5
VORL6720 | 2018-12-21 |  | 14547 | Beelitz | Potsdam-Mittelmark | Brandenburg |  |  |  |  | 2018-10-17 | Erdgas | 20 | 19.6 | E.DIS Netz GmbH | Dritte | Niederspannung | 39.6 | 20
VORL6721 | 2018-12-21 | Kanalstr. 35 | 73066 | Uhingen | Göppingen | Baden-Württemberg |  |  |  |  | 2018-11-07 | Erdgas | 33 | 33 | EnBW Energie Baden-Württemberg AG |  | Niederspannung | 71.6 | 33
VORL6722 | 2018-12-21 |  | 47608 | Geldern | Kleve | Nordrhein-Westfalen |  |  |  |  | 2018-12-17 | Flüssiggas | 22 | 22 | Stadtwerke Geldern Netz GmbH |  | Mittelspannung | 50 | 22
VORL6723 | 2018-12-21 |  | 88682 | Salem | Bodenseekreis | Baden-Württemberg |  |  |  |  | 2018-12-27 | Erdgas | 0.75 | 0.75 | Netze BW GmbH |  | Niederspannung | 1 | 0.75
VORL6724 | 2018-12-21 |  | 38302 | Wolfenbüttel | Wolfenbüttel | Niedersachsen |  |  |  |  | 2018-09-24 | Erdgas | 7.54 | 7.7 | Stadtwerke Wolfenbüttel GmbH |  | Niederspannung | 22.1 | 7.5
VORL6725 | 2018-12-21 |  | 88069 | Tettnang | Bodenseekreis | Baden-Württemberg |  |  |  |  | 2018-12-06 | Erdgas | 6 | 6 | Regionalwerk Bodensee Netze GmbH & Co. KG |  | Niederspannung | 13 | 6
VORL6726 | 2018-12-21 |  | 10437 | Berlin |  | Berlin |  |  |  |  | 2018-12-10 | Erdgas | 20 | 20 | Stromnetz Berlin GmbH |  | Niederspannung | 40 | 20
VORL6727 | 2018-12-21 |  | 78337 | Öhingen | Konstanz | Baden-Württemberg |  |  |  |  | 2018-12-18 | Erdgas | 0.7 | 0.7 | Elektrizitätswerk des Kantons Schaffhausen AG |  | Niederspannung | 1 | 0.7
VORL6728 | 2018-12-21 |  | 98553 | Schleusingen | Hildburghausen | Thüringen |  |  |  |  | 2018-11-15 | Flüssiggas | 5.5 | 5.4 | TEN Thüringer Energienetze GmbH & Co. KG |  | Niederspannung | 14.7 | 5.5
VORL6729 | 2018-12-21 | Thörlstr. 19b | 21075 | Hamburg |  | Hamburg |  |  |  |  | 2018-12-11 | Erdgas | 142 | 139 | Stromnetz Hamburg GmbH | Netzbetreiber/Direktvermarkter/Dritte | Mittelspannung/Niederspannung | 216 | 142
VORL6704 | 2018-12-22 |  | 75050 | Gemmingen | Heilbronn | Baden-Württemberg |  |  |  |  | 2018-07-13 | Erdgas | 0.76 | 0.76 | Netze BW GmbH |  | Niederspannung | 1.1 | 0.76
VORL6705 | 2018-12-22 |  | 46282 | Dorsten | Recklinghausen | Nordrhein-Westfalen |  |  |  |  | 2018-10-18 | Erdgas | 0.7 | 0.7 | Westnetz GmbH |  | Niederspannung | 0.95 | 0.7
VORL6706 | 2018-12-22 |  | 86459 | Gessertshausen | Augsburg | Bayern |  |  |  |  | 2017-07-17 | Erdgas | 1 | 0.7 | LEW Verteilnetz GmbH | Dritte | Niederspannung | 5.6 | 1
VORL6707 | 2018-12-22 |  | 49393 | Lohne | Vechta | Niedersachsen |  |  |  |  | 2018-09-20 | Erdgas | 20 | 20 | ewe NETZ GmbH |  | Niederspannung | 40 | 20
VORL6709 | 2018-12-22 |  | 41372 | Niederkrüchten | Viersen | Nordrhein-Westfalen |  |  |  |  | 2018-11-21 | Erdgas | 0.75 | 0.75 | NEW Niederrhein Energie und Wasser GmbH |  | Niederspannung | 1.1 | 0.75
VORL6702 | 2018-12-23 |  | 67307 | Göllheim | Donnersbergkreis | Rheinland-Pfalz |  |  |  |  | 2018-11-09 | Erdgas | 0.75 | 0.75 | Pfalzwerke Netz AG | Netzbetreiber | Niederspannung | 24 | 0.75
VORL6703 | 2018-12-23 |  | 73732 | Esslingen am Neckar |  | Baden-Württemberg |  |  |  |  | 2018-10-31 | Erdgas | 18.9 | 15.31 | Netze BW GmbH |  | Niederspannung | 30 | 15
VORL6698 | 2018-12-24 |  | 22177 | Hamburg |  | Hamburg |  |  |  |  | 2018-06-22 | Erdgas | 5.5 | 5.5 | Stromnetz Hamburg GmbH |  | Niederspannung | 14.7 | 5.5
VORL6699 | 2018-12-24 |  | 22177 | Hamburg |  | Hamburg |  |  |  |  | 2018-09-13 | Erdgas | 5.5 | 5.5 | Stromnetz Hamburg GmbH |  | Niederspannung | 14.7 | 5.5
VORL6700 | 2018-12-24 |  | 22547 | Hamburg |  | Hamburg |  |  |  |  | 2018-11-29 | Erdgas | 5.5 | 5.5 | Stromnetz Hamburg GmbH |  | Niederspannung | 14.7 | 5.5
VORL6701 | 2018-12-24 |  | 23623 | Ahrensbök | Ostholstein | Schleswig-Holstein |  |  |  |  | 2018-12-21 | Erdgas | 5.5 | 5.5 | Schleswig-Holstein Netz AG |  | Niederspannung | 14.7 | 5.5
VORL6916 | 2018-12-24 |  | 23623 | Ahrenbök | Ostholstein | Schleswig-Holstein |  |  |  |  | 2018-12-20 | Erdgas | 5.5 | 5.5 | Schleswig-Holstein Netz AG |  | Niederspannung | 14.7 | 5.5
VORL6917 | 2018-12-24 |  | 22397 | Hamburg |  | Hamburg |  |  |  |  | 2018-06-01 | Erdgas | 5.5 | 5.5 | Stromnetz Hamburg GmbH |  | Niederspannung | 14.7 | 5.5
VORL6695 | 2018-12-25 |  | 82362 | Weilheim | Weilheim-Schongau | Bayern |  |  |  |  | 2017-11-07 | Erdgas | 1 | 1 | Bayernwerk Netz GmbH | Dritte | Niederspannung | 21.5 | 1
VORL6697 | 2018-12-25 |  | 97526 | Sennfeld | Schweinfurt | Bayern |  |  |  |  | 2018-12-20 | Erdgas | 0.75 | 0.75 | Cramer - Mühle KG |  | Niederspannung | 1 | 0.75
VORL6696 | 2018-12-26 |  | 44137 | Dortmund |  | Nordrhein-Westfalen |  |  |  |  | 2018-12-19 | Erdgas | 5 | 5 | Dortmunder Netz GmbH |  | Niederspannung | 11.9 | 5
VORL6711 | 2018-12-27 |  | 70378 | Stuttgart |  | Baden-Württemberg |  |  |  |  | 2018-11-28 | Erdgas | 9 | 9 | Stuttgart Netze Betrieb GmbH | Dritte | Niederspannung | 20 | 9
VORL6712 | 2018-12-27 | Gartenstr. 6 | 65549 | Limburg | Limburg-Weilburg | Hessen |  |  |  |  | 2018-12-20 | Erdgas | 34 | 33 | Energieversorgung Limburg GmbH |  | Niederspannung | 73.4 | 33
VORL6713 | 2018-12-27 | Burgseestr. 5 | 36433 | Bad Salzungen | Wartburgkreis | Thüringen |  |  |  |  | 2017-10-25 | Erdgas | 65 | 65 | Werraenergie GmbH |  | Mittelspannung/Niederspannung | 106 | 65
VORL6715 | 2018-12-27 |  | 76437 | Rastatt | Rastatt | Baden-Württemberg |  |  |  |  | 2017-09-01 | Erdgas | 15 | 14.944 | Stadtwerke Rastatt | Dritte | Niederspannung | 30.6 | 15
VORL6730 | 2018-12-27 |  | 14542 | Werder (Havel) | Potsdam-Mittelmark | Brandenburg |  |  |  |  | 2018-10-30 | Erdgas | 0.75 | 0.75 | E.DIS Netz GmbH |  | Niederspannung | 1.1 | 0.75
VORL6732 | 2018-12-27 |  | 72766 | Reutlingen | Reutlingen | Baden-Württemberg |  |  |  |  | 2018-01-27 | Erdgas | 0.75 | 0.75 | FairNetz GmbH |  | Niederspannung | 1 | 0.75
VORL6733 | 2018-12-27 |  | 78467 | Konstanz | Konstanz | Baden-Württemberg |  |  |  |  | 2018-12-20 | Erdgas | 20 | 20 | Stadtwerke Konstanz GmbH |  | Niederspannung | 40 | 20
VORL6734 | 2018-12-27 | Magdeburger Str. 6 | 78467 | Konstanz | Konstanz | Baden-Württemberg |  |  |  |  | 2018-12-19 | Erdgas | 50 | 50 | Stadtwerke Konstanz GmbH |  | Niederspannung | 92 | 50
VORL6739 | 2018-12-27 |  | 25836 | Katharinenheerd | Nordfriesland | Schleswig-Holstein |  |  |  |  | 2018-12-20 | Erdgas | 0.75 | 0.75 | Schleswig-Holstein Netz AG |  | Niederspannung | 1.1 | 0.75
VORL6740 | 2018-12-27 |  | 59510 | Lippetal | Soest | Nordrhein-Westfalen |  |  |  |  | 2018-10-30 | Erdgas | 0.75 | 0.75 | Westnetz GmbH |  | Niederspannung | 1.1 | 0.75
VORL6742 | 2018-12-27 |  | 35039 | Marburg | Marburg-Biedenkopf | Hessen |  |  |  |  | 2018-12-05 | Erdgas | 11 | 10.8 | Stadtwerke Marburg GmbH | Dritte | Mittelspannung/Niederspannung | 29.4 | 11
VORL6743 | 2018-12-27 |  | 63667 | Nidda | Wetteraukreis | Hessen |  |  |  |  | 2018-11-14 | Erdgas | 5.5 | 5.4 | ovag Energie AG | Dritte | Mittelspannung/Niederspannung | 14.7 | 5.5
VORL6744 | 2018-12-27 |  | 61476 | Kronberg | Hochtaunuskreis | Hessen |  |  |  |  | 2018-01-31 | Erdgas | 5.5 | 5.4 | Süwag Vertrieb AG & Co. KG | Dritte | Mittelspannung/Niederspannung | 14.7 | 5.5
VORL6745 | 2018-12-27 |  | 35232 | Dautphetal | Marburg-Biedenkopf | Hessen |  |  |  |  | 2018-11-21 | Erdgas | 5.5 | 5.4 | EnergieNetz Mitte GmbH | Dritte | Mittelspannung/Niederspannung | 14.7 | 5.5
VORL6746 | 2018-12-27 |  | 61476 | Kronberg | Hochtaunuskreis | Hessen |  |  |  |  | 2018-05-14 | Erdgas | 5.5 | 5.4 | Syna GmbH | Dritte | Mittelspannung/Niederspannung | 14.7 | 5.5
VORL6748 | 2018-12-27 |  | 57627 | Hachenburg | Westerwaldkreis | Rheinland-Pfalz |  |  |  |  | 2018-03-05 | Erdgas | 5.5 | 5.4 | Energieversorgung Mittelrhein AG | Dritte | Mittelspannung/Niederspannung | 14.7 | 5.5
VORL6749 | 2018-12-27 |  | 35452 | Heuchelheim | Gießen | Hessen |  |  |  |  | 2018-11-09 | Erdgas | 5.5 | 5.4 | Mittelhessen Netz GmbH | Dritte | Niederspannung | 14.7 | 5.5
VORL6750 | 2018-12-27 |  | 35683 | Dillenburg | Lahn-Dill-Kreis | Hessen |  |  |  |  | 2018-10-10 | Erdgas | 5.5 | 5.4 | EnergieNetz Mitte GmbH | Dritte | Mittelspannung/Niederspannung | 14.7 | 5.5
VORL6751 | 2018-12-27 |  | 60433 | Frankfurt am Main |  | Hessen |  |  |  |  | 2018-05-08 | Erdgas | 5.5 | 5.4 | NRM Netzdienste Rhein-Main GmbH | Dritte | Mittelspannung/Niederspannung | 14.7 | 5.5
VORL6752 | 2018-12-27 |  | 35080 | Bad Endbach | Marburg-Biedenkopf | Hessen |  |  |  |  | 2018-11-26 | Erdgas | 11 | 10.8 | EnergieNetz Mitte GmbH | Dritte | Mittelspannung/Niederspannung | 29.4 | 11
VORL6753 | 2018-12-27 |  | 35392 | Gießen | Gießen | Hessen |  |  |  |  | 2018-10-17 | Erdgas | 5.5 | 5.4 | Stadtwerke Gießen AG | Dritte | Mittelspannung/Niederspannung | 14.7 | 5.5
VORL6754 | 2018-12-27 |  | 65549 | Limburg an der Lahn | Limburg-Weilburg | Hessen |  |  |  |  | 2018-12-06 | Erdgas | 5.5 | 5.4 | Energieversorgung Limburg GmbH | Dritte | Mittelspannung/Niederspannung | 14.7 | 5.5
VORL6755 | 2018-12-27 |  | 35578 | Wetzlar | Lahn-Dill-Kreis | Hessen |  |  |  |  | 2018-10-10 | Erdgas | 5.5 | 5.4 | enwag Energie- und Wassergesellschaft mbH | Dritte | Mittelspannung/Niederspannung | 14.7 | 5.5
VORL6756 | 2018-12-27 |  | 35041 | Marburg | Marburg-Biedenkopf | Hessen |  |  |  |  | 2018-11-20 | Erdgas | 11 | 10.8 | Stadtwerke Marburg GmbH | Dritte | Mittelspannung/Niederspannung | 29.4 | 11
VORL6757 | 2018-12-27 |  | 35083 | Wetter | Marburg-Biedenkopf | Hessen |  |  |  |  | 2018-02-28 | Erdgas | 5.5 | 5.4 | EnergieNetz Mitte GmbH | Dritte | Mittelspannung/Niederspannung | 14.7 | 5.5
VORL6768 | 2018-12-27 |  | 70599 | Stuttgart |  | Baden-Württemberg |  |  |  |  | 2018-12-05 | Erdgas | 0.7 | 0.7 | Stuttgart Netze Betrieb GmbH |  | Niederspannung | 0.6 | 0.7
VORL6769 | 2018-12-27 |  | 70619 | Stuttgart |  | Baden-Württemberg |  |  |  |  | 2018-09-11 | Erdgas | 9 | 9 | Stuttgart Netze Betrieb GmbH |  | Niederspannung | 9 | 9
VORL6770 | 2018-12-27 |  | 79540 | Lörrach | Lörrach | Baden-Württemberg |  |  |  |  | 2018-11-27 | Erdgas | 5.5 | 5.38 | ED Netze GmbH |  | Niederspannung | 14.7 | 5.5
VORL6771 | 2018-12-27 |  | 55459 | Grolsheim | Mainz-Bingen | Rheinland-Pfalz |  |  |  |  | 2018-11-21 | Erdgas | 1.5 | 1.5 | Mainzer Netze GmbH |  | Niederspannung | 0.61 | 1.5
VORL6772 | 2018-12-27 | Kyritzer Straße 63, Anlage 2 | 12629 | Berlin |  | Berlin |  |  |  |  | 2018-03-07 | Flüssiggas | 42 | 40 | Stromnetz Berlin GmbH | Dritte | Niederspannung | 86 | 40
VORL6773 | 2018-12-27 | Kyritzer Straße 63, Anlage 1 | 12629 | Berlin |  | Berlin |  |  |  |  | 2018-03-07 | Flüssiggas | 42 | 40 | Stromnetz Berlin GmbH | Dritte | Niederspannung | 86 | 40
VORL6774 | 2018-12-27 | Pflegeeinrichtung Haus Sonne Köthen | 6366 | Köthen | Anhalt-Bitterfeld | Sachsen-Anhalt |  |  |  |  | 2017-07-26 | Erdgas | 42 | 40 | Köthen Energie GmbH | Dritte | Niederspannung | 86 | 40
VORL6775 | 2018-12-27 |  | 65611 | Brechen-Niederbrechen | Limburg-Weilburg | Hessen |  |  |  |  | 2018-11-07 | Erdgas | 7.5 | 7.5 | Syna GmbH |  | Niederspannung | 22.1 | 7.5
VORL6776 | 2018-12-27 | Angarastraße 10 | 16321 | Bernau bei Berlin | Barnim | Brandenburg | Landesamt für Umwelt Brandenburg, Abtlg. Techn. Umweltschutz 1 | 20.019.00/18/1.2.3.2V/T13 | BImSchG § 4 | 2018-07-30 | 2018-12-19 | Erdgas | 998 | 998 | Stadtwerke Bernau GmbH | Netzbetreiber | Mittelspannung | 1060 | 998
VORL6777 | 2018-12-27 | Robert-Bosch-Straße 37 | 74523 | Schwäbisch Hall | Schwäbisch Hall | Baden-Württemberg | Landratsamt Schwäbisch Hall | 33.2-106.11 | BImSchG § 16 | 2016-12-27 | 2018-12-18 | Erdgas | 5681 | 4500 | Stadtwerke Schwäbisch Hall GmbH | Netzbetreiber | Mittelspannung | 4016 | 4500
VORL6778 | 2018-12-27 | Alfred-Leikam-Straße 16 | 74523 | Schwäbisch Hall | Schwäbisch Hall | Baden-Württemberg | Landratsamt Schwäbisch Hall | 33.2-106.11 | BImSchG § 16 | 2016-12-28 | 2018-12-21 | Erdgas | 8100 | 7549 | Stadtwerke Schwäbisch Hall GmbH | Netzbetreiber | Mittelspannung | 7530 | 7549
VORL5449 | 2018-12-28 |  | 99441 | Umpferstedt | Weimarer Land | Thüringen |  |  |  |  | 2018-11-22 | Erdgas | 5 | 5 | TEN Thüringer Energienetze GmbH & Co. KG | Direktvermarkter | Niederspannung | 12.2 | 5
VORL6735 | 2018-12-28 | Lüttmelland 22 | 22393 | Hamburg |  | Hamburg |  |  |  |  | 2018-12-19 | Erdgas | 263 | 256 | Stromnetz Hamburg GmbH | Netzbetreiber/Direktvermarkter/Dritte | Mittelspannung/Niederspannung | 380 | 263
VORL6736 | 2018-12-28 |  | 53343 | Wachtberg | Rhein-Sieg-Kreis | Nordrhein-Westfalen |  |  |  |  | 2018-11-19 | Erdgas | 0.75 | 0.75 | regionetz GmbH |  | Niederspannung | 1 | 0.75
VORL6737 | 2018-12-28 |  | 23847 | Meddewade | Stormarn | Schleswig-Holstein |  |  |  |  | 2018-08-02 | Erdgas | 0.75 | 0.75 | Schleswig-Holstein Netz AG |  | Niederspannung | 1.1 | 0.75
VORL6738 | 2018-12-28 |  | 49757 | Lahn | Emsland | Niedersachsen |  |  |  |  | 2018-12-12 | Erdgas | 0.75 | 0.75 | ewe NETZ GmbH |  | Niederspannung | 1 | 0.75
VORL6764 | 2018-12-28 |  | 71154 | Nufringen | Böblingen | Baden-Württemberg |  |  |  |  | 2018-11-08 | Erdgas | 1 | 1 | Netze BW GmbH | Netzbetreiber | Niederspannung | 5.7 | 1
VORL6765 | 2018-12-28 |  | 85570 | Markt Schwaben | Ebersberg | Bayern |  |  |  |  | 2018-12-21 | Erdgas | 0.75 | 0.75 | Bayernwerk Netz GmbH |  | Niederspannung | 1.1 | 0.75
VORL6767 | 2018-12-28 |  | 63808 | Haibach | Aschaffenburg | Bayern |  |  |  |  | 2018-10-04 | Erdgas | 0.75 | 0.75 | Aschaffenburger Versorgungs-GmbH | Dritte | Niederspannung | 1 | 0.75
VORL6786 | 2018-12-28 |  | 94437 | Mamming | Dingolfing-Landau | Bayern |  |  |  |  | 2018-09-17 | Erdgas | 0.75 | 0.75 | ew-schmid GmbH |  | Niederspannung | 1 | 0.75
VORL6799 | 2018-12-28 |  | 24837 | Schleswig | Schleswig-Flensburg | Schleswig-Holstein |  |  |  |  | 2018-10-24 | Erdgas | 0.75 | 0.75 | Schleswiger Stadtwerke GmbH |  | Niederspannung | 1.1 | 0.75
VORL6762 | 2018-12-29 |  | 48612 | Horstmar | Steinfurt | Nordrhein-Westfalen |  |  |  |  | 2018-12-27 | Erdgas | 0.75 | 0.75 | Westnetz GmbH |  | Niederspannung | 1.1 | 0.75
VORL6763 | 2018-12-29 |  | 30890 | Barsinghausen | Region Hannover | Niedersachsen |  |  |  |  | 2018-12-13 | Erdgas | 0.75 | 0.75 | Avacon Netz GmbH |  | Niederspannung | 1 | 0.75
VORL6758 | 2018-12-31 |  | 72766 | Reutlingen-Mittelstadt | Reutlingen | Baden-Württemberg |  |  |  |  | 2018-07-20 | Erdgas | 0.75 | 0.75 | FairEnergie GmbH | Dritte | Niederspannung | 1 | 0.75
VORL6759 | 2018-12-31 |  | 82024 | Taufkirchen | München | Bayern |  |  |  |  | 2017-09-29 | Erdgas | 20 | 20 | Bayernwerk Netz GmbH |  | Niederspannung | 47.8 | 20
VORL6760 | 2018-12-31 |  | 17034 | Neubrandenburg | Mecklenburgische Seenplatte | Mecklenburg-Vorpommern |  |  |  |  | 2018-02-01 | Erdgas | 9 | 8.5 | Neubrandenburger Stadtwerke GmbH |  | Niederspannung | 20.1 | 9
VORL6761 | 2018-12-31 |  | 23701 | Middelburg | Ostholstein | Schleswig-Holstein |  |  |  |  | 2018-12-19 | Erdgas | 2.6 | 2.6 | Schleswig-Holstein Netz AG | Dritte | Niederspannung | 6.2 | 2.6
VORL6781 | 2019-01-02 |  | 87640 | Biessenhofen | Ostallgäu | Bayern |  |  |  |  | 2018-01-22 | Erdgas | 0.75 | 0.75 | LEW Verteilnetz GmbH |  | Niederspannung | 1.1 | 0.75
VORL6782 | 2019-01-02 |  | 38889 | Blankenburg | Harz | Sachsen-Anhalt |  |  |  |  | 2018-11-09 | Erdgas | 0.75 | 0.75 | Avacon Netz GmbH |  | Niederspannung | 1 | 0.75
VORL6783 | 2019-01-02 |  | 59192 | Bergkamen | Unna | Nordrhein-Westfalen |  |  |  |  | 2018-08-01 | Erdgas | 19.2 | 19.2 | GSW Gemeinschaftsstadtwerke GmbH Kamen, Bönen, Bergkamen |  | Niederspannung | 36.1 | 19.2
VORL6784 | 2019-01-02 |  | 2799 | Großschönau | Görlitz | Sachsen |  |  |  |  | 2018-09-18 | Erdgas | 15 | 15 | ENSO Netz GmbH |  | Niederspannung | 34 | 15
VORL6800 | 2019-01-02 | Westring 87-89 | 33818 | Leopoldshöhe | Lippe | Nordrhein-Westfalen |  |  |  |  | 2018-12-27 | Erdgas | 99 | 99 | Stadtwerke Bad Salzuflen GmbH |  | Mittelspannung/Niederspannung | 173 | 99
VORL6801 | 2019-01-02 |  | 15713 | Königs Wusterhausen | Dahme-Spreewald | Brandenburg |  |  |  |  | 2018-07-24 | Erdgas | 19 | 15 | E.DIS Netz GmbH |  | Niederspannung | 31 | 15
VORL6802 | 2019-01-02 |  | 75045 | Walzbachtal-Jöhlingen | Karlsruhe | Baden-Württemberg |  |  |  |  | 2018-12-19 | Erdgas | 20 | 20 | Netze BW GmbH |  | Niederspannung | 39 | 20
VORL6947 | 2019-01-02 |  | 58762 | Altena | Märkischer Kreis | Nordrhein-Westfalen |  |  |  |  | 2018-10-01 | Erdgas | 0.75 | 0.75 | ENERVIE Vernetzt GmbH |  | Niederspannung | 1.1 | 0.75
VORL6960 | 2019-01-02 |  | 67167 | Erpolzheim | Bad Dürkheim | Rheinland-Pfalz |  |  |  |  | 2018-04-03 | Erdgas | 0.75 | 0.75 | Pfalzwerke Netz AG |  | Niederspannung | 1 | 0.75
VORL7076 | 2019-01-02 |  | 65527 | Niedernhausen | Rheingau-Taunus-Kreis | Hessen |  |  |  |  | 2018-11-14 | Erdgas | 5.5 | 5.5 | Syna GmbH | Dritte | Niederspannung | 14.7 | 5.5
VORL7117 | 2019-01-02 |  | 73061 | Ebersbach | Göppingen | Baden-Württemberg |  |  |  |  | 2017-09-25 | Erdgas | 4.7 | 4.3 | EnBW Ostwürttemberg DonauRies Aktiengesellschaft |  | Niederspannung | 12.5 | 4.7
VORL6785 | 2019-01-03 |  | 27449 | Aspe | Stade | Niedersachsen |  |  |  |  | 2018-10-19 | Erdgas | 0.75 | 0.75 | ewe NETZ GmbH |  | Niederspannung | 1.1 | 0.75
VORL6804 | 2019-01-03 |  | 67292 | Kirchheimbolanden | Donnersbergkreis | Rheinland-Pfalz |  |  |  |  | 2018-11-16 | Erdgas | 6.2 | 5.5 | EWR Aktiengesellschaft |  | Niederspannung | 14.7 | 5.5
VORL6805 | 2019-01-03 |  | 64584 | Biebesheim am Rhein | Groß-Gerau | Hessen |  |  |  |  | 2018-10-22 | Erdgas | 0.75 | 0.75 | Mainzer Netze GmbH |  | Niederspannung | 1.1 | 0.75
VORL6806 | 2019-01-03 | Wettberger Edelhof 3 | 30457 | Hannover | Region Hannover | Niedersachsen |  |  |  |  | 2018-12-20 | Erdgas | 50.58 | 50 | enercity Netzgesellschaft mbH | Dritte | Niederspannung | 100.7 | 50
VORL6807 | 2019-01-03 |  | 49477 | Ibbenbürne | Steinfurt | Nordrhein-Westfalen |  |  |  |  | 2018-12-21 | Erdgas | 6 | 12.8 | Westnetz GmbH |  | Niederspannung | 12 | 6
VORL6808 | 2019-01-03 |  | 27321 | Thedinghausen | Verden | Niedersachsen |  |  |  |  | 2019-01-02 | Flüssiggas | 16 | 16 | Avacon Netz GmbH |  | Niederspannung | 30 | 16
VORL6809 | 2019-01-03 | Am Großen Teich 33 | 58638 | Iserlohn | Märkischer Kreis | Nordrhein-Westfalen |  |  |  |  | 2018-12-17 | Erdgas | 245 | 240 | Stadtwerke Iserlohn GmbH | Netzbetreiber | Mittelspannung | 353 | 240
VORL6810 | 2019-01-03 | Putzgartenstraße 2 | 94133 | Röhrnbach | Freyung-Grafenau | Bayern |  |  |  |  | 2018-12-11 | Erdgas | 103 | 100 | Bayernwerk Netz GmbH | Dritte | Niederspannung | 156 | 100
VORL6840 | 2019-01-03 |  | 55130 | Mainz-Laubenheim |  | Rheinland-Pfalz |  |  |  |  | 2018-12-17 | Erdgas | 11.5 | 6 | Mainzer Netze GmbH |  | Niederspannung | 14.9 | 6
VORL6811 | 2019-01-04 |  | 34626 | Neukirchen | Schwalm-Eder-Kreis | Hessen |  |  |  |  | 2019-01-04 | Erdgas | 0.75 | 0.75 | EnergieNetz Mitte GmbH |  | Niederspannung | 30.8 | 0.75
VORL6812 | 2019-01-04 | Hertzweg 8 | 23568 | Lübeck |  | Schleswig-Holstein |  |  |  |  | 2018-12-19 | Erdgas | 51 | 50 | Netz Lübeck GmbH |  | Niederspannung | 92 | 50
VORL6813 | 2019-01-04 | Bruckmühlenweg 7 | 79199 | Kirchzarten | Breisgau-Hochschwarzwald | Baden-Württemberg |  |  |  |  | 2018-12-21 | Erdgas | 52 | 50 | Energie- und Wasserversorgung Kirchzarten GmbH | Dritte | Niederspannung | 100.2 | 50
VORL6814 | 2019-01-04 |  | 79540 | Lörrach | Lörrach | Baden-Württemberg |  |  |  |  | 2018-12-11 | Erdgas | 16.8 | 16 | ED Netze GmbH | Dritte | Niederspannung | 38 | 16
VORL6815 | 2019-01-04 | Alte Frankfurter Str. 12 | 57627 | Hachenburg | Westerwaldkreis | Rheinland-Pfalz |  |  |  |  | 2018-12-21 | Erdgas | 50.5 | 49.5 | Energienetze Mittelrhein GmbH & Co. KG |  | Mittelspannung/Niederspannung | 91.3 | 49.5
VORL6816 | 2019-01-04 |  | 21614 | Buxtehude | Stade | Niedersachsen |  |  |  |  | 2018-11-28 | Erdgas | 5.5 | 5.5 | Stadtwerke Buxtehude GmbH |  | Niederspannung | 14.7 | 5.5
VORL6817 | 2019-01-04 | Mathieustraße 34 | 52074 | Aachen | Aachen | Nordrhein-Westfalen | Stadt Aachen - Untere Immissionsschutzbehörde | A15.1.313.0010/18/1.2.3.1-313-vkosub | § 4 BImschG | 2018-12-03 | 2018-12-19 | Erdgas | 10076 | 9500 | regionetz GmbH | Dritte | Mittelspannung | 10682 | 10076
VORL6818 | 2019-01-04 |  | 49740 | Haselünne | Emsland | Niedersachsen |  |  |  |  | 2018-10-18 | Erdgas | 7.2 | 7.2 | EWE NETZ GmbH |  | Niederspannung | 18 | 7.2
VORL6819 | 2019-01-04 |  | 21723 | Hollern-Twielenfleth | Stade | Niedersachsen |  |  |  |  | 2017-09-12 | Erdgas | 22 | 22 | EWE NETZ GmbH |  | Mittelspannung/Niederspannung | 51.3 | 22
VORL6820 | 2019-01-04 |  | 90556 | Cadolzburg | Fürth | Bayern |  |  |  |  | 2018-12-21 | Erdgas | 0.75 | 0.75 | Gemeindewerke Cadolzburg |  | Niederspannung | 1 | 0.75
VORL6821 | 2019-01-04 |  | 87763 | Lautrach | Unterallgäu | Bayern |  |  |  |  | 2018-10-16 | Erdgas | 0.75 | 0.75 | LEW Verteilnetz GmbH | Direktvermarkter | Niederspannung | 1.1 | 0.75
VORL6822 | 2019-01-04 |  | 27432 | Bremervörde | Rotenburg (Wümme) | Niedersachsen |  |  |  |  | 2018-11-13 | Erdgas | 15 | 14.944 | EWE NETZ GmbH |  | Niederspannung | 30.6 | 15
VORL6823 | 2019-01-04 |  | 21244 | Buchholz | Harburg | Niedersachsen |  |  |  |  | 2018-11-07 | Erdgas | 0.75 | 0.75 | Stadtwerke Buchholz in der Nordheide GmbH |  | Niederspannung | 1 | 0.75
VORL6824 | 2019-01-04 |  | 21244 | Buchholz | Harburg | Niedersachsen |  |  |  |  | 2019-01-04 | Erdgas | 0.75 | 0.75 | Stadtwerke Buchholz in der Nordheide GmbH |  | Niederspannung | 1 | 0.75
VORL6787 | 2019-01-06 |  | 66787 | Wadgassen | Saarlouis | Saarland |  |  |  |  | 2018-11-19 | Erdgas | 0.75 | 0.75 | Gemeindewerke Wadgassen GmbH |  | Niederspannung | 1 | 0.75
VORL6788 | 2019-01-06 |  | 6120 | Halle (Saale) |  | Sachsen-Anhalt |  |  |  |  | 2018-08-08 | Erdgas | 0.75 | 0.75 | Energieversorgung Halle Netz GmbH |  | Niederspannung | 1 | 0.75
VORL6789 | 2019-01-07 |  | 79235 | Vogtsburg | Breisgau-Hochschwarzwald | Baden-Württemberg |  |  |  |  | 2019-01-03 | Erdgas | 0.7 | 0.7 | Netze BW GmbH |  | Niederspannung | 0.6 | 0.7
VORL6790 | 2019-01-07 | Schillerstraße | 39576 | Stendal | Stendal | Sachsen-Anhalt |  |  |  |  | 2018-12-18 | Erdgas | 13500 | 13200 | Stadtwerke Stendal GmbH - Altm. Gas-, Wasser-u.Elektrizitätswerke | Netzbetreiber | Mittelspannung | 14700 | 13200
VORL6791 | 2019-01-07 | Rappenpark 1 | 72250 | Freudenstadt | Freudenstadt | Baden-Württemberg |  |  |  |  | 2018-12-17 | Erdgas | 51 | 50 | Stadtwerke Freudenstadt GmbH & Co. KG |  | Mittelspannung/Niederspannung | 92 | 50
VORL6792 | 2019-01-07 |  | 23619 | Zarpen | Stormarn | Schleswig-Holstein |  |  |  |  | 2018-12-12 | Erdgas | 0.75 | 0.75 | Schleswig-Holstein Netz AG |  | Niederspannung | 1 | 0.75
VORL6793 | 2019-01-07 |  | 73563 | Mögglingen | Ostalbkreis | Baden-Württemberg |  |  |  |  | 2018-12-20 | Erdgas | 0.75 | 0.75 | Netze BW GmbH |  | Niederspannung | 1 | 0.75
VORL6794 | 2019-01-07 |  | 97447 | Gerolzhofen | Schweinfurt | Bayern |  |  |  |  | 2018-12-06 | Erdgas | 11 | 10.8 | Unterfränkische Überlandzentrale eG |  | Niederspannung | 29.4 | 11
VORL6795 | 2019-01-07 | Anne-Frank-Str. | 66806 | Ensdorf | Saarlouis | Saarland | Bauaufsichtsamt Landkreis Saarlouis, Amt 63 | 63-00280/18 | Baugenehmigung | 2018-07-19 | 2018-12-13 | Erdgas | 50 | 49 | SWL-energis Netzgesellschaft mbH & Co. KG |  | Niederspannung | 80 | 50
VORL6796 | 2019-01-07 |  | 27211 | Bassum | Diepholz | Niedersachsen |  |  |  |  | 2018-12-13 | Erdgas | 0.7 | 0.7 | Avacon Netz GmbH |  | Niederspannung | 0.6 | 0.7
VORL6797 | 2019-01-07 |  | 58455 | Witten | Ennepe-Ruhr-Kreis | Nordrhein-Westfalen |  |  |  |  | 2019-01-07 | Erdgas | 0.75 | 0.75 | Stadtwerke Witten GmbH |  | Niederspannung | 1 | 0.75
VORL6798 | 2019-01-07 |  | 94065 | Waldkirchen | Freyung-Grafenau | Bayern |  |  |  |  | 2018-12-10 | Erdgas | 1.5 | 1.5 | Stadtwerke Waldkirchen |  | Niederspannung | 0.6 | 1.5
VORL6825 | 2019-01-08 |  | 64354 | Reinheim | Darmstadt-Dieburg | Hessen |  |  |  |  | 2018-12-20 | Erdgas | 0.75 | 0.75 | e-netz Südhessen GmbH & Co. KG |  | Niederspannung | 1.1 | 0.75
VORL6826 | 2019-01-08 |  | 86462 | Langweid | Augsburg | Bayern |  |  |  |  | 2018-10-26 | Erdgas | 0.75 | 0.75 | LEW Verteilnetz GmbH |  | Niederspannung | 1.1 | 0.75
VORL6842 | 2019-01-08 | Rödernweg 1 | 76437 | Rastatt | Rastatt | Baden-Württemberg |  |  |  |  | 2018-12-18 | Erdgas | 113.5 | 112 | Stadtwerke Rastatt GmbH |  | Niederspannung | 196 | 112
VORL6843 | 2019-01-08 | Gert Marcus Str. 17 b | 22529 | Hamburg |  | Hamburg |  |  |  |  | 2018-11-01 | Erdgas | 50 | 50 | Stromnetz Hamburg GmbH |  | Niederspannung | 100.2 | 50
VORL6844 | 2019-01-08 |  | 78224 | Singen | Konstanz | Baden-Württemberg |  |  |  |  | 2018-05-07 | Erdgas | 5.6 | 5.5 | Thüga Energienetze GmbH |  | Niederspannung | 14.7 | 5.5
VORL6845 | 2019-01-08 |  | 6369 | Radegast | Anhalt-Bitterfeld | Sachsen-Anhalt |  |  |  |  | 2018-12-10 | Erdgas | 7.2 | 7.2 | Mitteldeutsche Netzgesellschaft mbH (MITNETZ STROM) | Direktvermarkter | Niederspannung | 18.1 | 7.2
VORL6846 | 2019-01-08 |  | 44328 | Dortmund |  | Nordrhein-Westfalen |  |  |  |  | 2018-11-21 | Erdgas | 9.4 | 9.4 | Dortmunder Netz GmbH | Dritte | Niederspannung | 25 | 9.4
VORL6847 | 2019-01-08 |  | 63619 | Bad Orb | Main-Kinzig-Kreis | Hessen |  |  |  |  | 2018-11-16 | Erdgas | 9 | 9 | Kreiswerke Main-Kinzig GmbH |  | Niederspannung | 20 | 9
VORL6848 | 2019-01-08 | Tiedexer Tor 2 | 37574 | Einbeck | Northeim | Niedersachsen |  |  |  |  | 2018-11-09 | Erdgas | 50 | 49 | Stadtwerke Einbeck GmbH | Dritte | Niederspannung | 92 | 49
VORL6849 | 2019-01-08 |  | 1689 | Weinböhla | Meißen | Sachsen |  |  |  |  | 2018-12-11 | Erdgas | 0.75 | 0.75 | ENSO Netz GmbH |  | Niederspannung | 1.1 | 0.75
VORL6995 | 2019-01-08 |  | 61381 | Friedrichsdorf | Hochtaunuskreis | Hessen |  |  |  |  | 2018-11-22 | Erdgas | 0.75 | 0.75 | Syna GmbH |  | Niederspannung | 1 | 0.75
VORL6996 | 2019-01-08 |  | 87534 | Oberstaufen | Oberallgäu | Bayern |  |  |  |  | 2018-12-13 | Erdgas | 30 | 30 | Weißachtal-Kraftwerke eG |  | Niederspannung | 60 | 30
VORL6828 | 2019-01-09 |  | 64823 | Groß-Umstadt | Darmstadt-Dieburg | Hessen |  |  |  |  | 2019-01-07 | Erdgas | 0.75 | 0.75 | e-netz Südhessen GmbH & Co. KG |  | Niederspannung | 1.1 | 0.75
VORL6850 | 2019-01-09 | Neue Str. 35 | 72336 | Balingen | Zollernalbkreis | Baden-Württemberg |  |  |  |  | 2018-11-14 | Erdgas | 50 | 50 | Stadtwerke Balingen | Netzbetreiber | Niederspannung | 100 | 50
VORL6851 | 2019-01-09 |  | 78122 | St. Georgen | Schwarzwald-Baar-Kreis | Baden-Württemberg |  |  |  |  | 2018-06-12 | Erdgas | 15 | 14.944 | EGT Energie GmbH | Dritte | Niederspannung | 30.6 | 15
VORL6852 | 2019-01-09 | Am Sonnenbrink 2 | 31683 | Obernkirchen | Schaumburg | Niedersachsen |  |  |  |  | 2018-12-13 | Erdgas | 40 | 40 | Westfalen Weser Netz GmbH | Dritte | Mittelspannung | 80 | 40
VORL6853 | 2019-01-09 |  | 79341 | Kenzingen | Emmendingen | Baden-Württemberg |  |  |  |  | 2017-09-01 | Erdgas | 2 | 2 | Netze BW GmbH |  | Niederspannung | 5.3 | 2
VORL6854 | 2019-01-09 |  | 25436 | Moorrege | Pinneberg | Schleswig-Holstein |  |  |  |  | 2019-01-03 | Erdgas | 1.5 | 1.5 | Schleswig-Holstein Netz AG | Dritte | Niederspannung | 0.6 | 1.5
VORL6855 | 2019-01-09 |  | 58802 | Balve | Märkischer Kreis | Nordrhein-Westfalen |  |  |  |  | 2019-01-03 | Erdgas | 9 | 8.901 | Westnetz GmbH | Dritte | Niederspannung | 21 | 9
VORL6856 | 2019-01-09 |  | 22143 | Hamburg |  | Hamburg |  |  |  |  | 2018-12-11 | Erdgas | 0.75 | 0.75 | Stromnetz Hamburg GmbH |  | Niederspannung | 1 | 0.75
VORL6857 | 2019-01-09 | Anny-Schlemm-Str. 17 | 63263 | Neu-Isenburg | Offenbach | Hessen |  |  |  |  | 2018-12-18 | Erdgas | 140 | 207 | Stadtwerke Neu-Isenburg GmbH | Netzbetreiber | Niederspannung | 207 | 140
VORL6858 | 2019-01-09 |  | 85051 | Ingolstadt-Hagau |  | Bayern |  |  |  |  | 2018-11-14 | Erdgas | 15 | 15 | Stadtwerke Ingolstadt Netze GmbH |  | Niederspannung | 30 | 15
VORL6859 | 2019-01-09 |  | 36093 | Künzell | Fulda | Hessen |  |  |  |  | 2018-12-10 | Erdgas | 5.5 | 5.5 | OsthessenNetz GmbH |  | Niederspannung | 14.7 | 5.5
VORL6860 | 2019-01-09 | Ernst-Reuter-Str. 15 | 71034 | Böblingen | Böblingen | Baden-Württemberg | Landratsamt Böblingen | 40-2009-1526 | BImSchG | 2017-09-06 | 2018-12-10 | Erdgas | 1999 | 1970 | Netze BW GmbH | Netzbetreiber | Mittelspannung | 2109 | 1999
VORL6861 | 2019-01-09 | Herrenberger Str. 130 | 71034 | Böblingen | Böblingen | Baden-Württemberg | Landratsamt Böblingen | 40-2016-2237 | BImSchG | 2016-12-27 | 2018-12-17 | Erdgas | 1999 | 1970 | Netze BW GmbH | Netzbetreiber | Mittelspannung | 2109 | 1999
VORL6862 | 2019-01-09 | Kurt-Wein-Straße 10 | 6295 | Lutherstadt Eisleben | Mansfeld-Südharz | Sachsen-Anhalt | Landesverwaltungsamt Sachsen-Anhalt | 402.6.6-44008/04-06573-2.1/2023 | BImSchG | 2004-06-08 | 2018-12-12 | Erdgas | 1999 | 1985 | Stadtwerke Lutherstadt Eisleben GmbH |  | Mittelspannung/Niederspannung | 2218 | 1999
VORL6863 | 2019-01-09 | Strückhauser Str. 64-68 | 26939 | Ovelgönne | Wesermarsch | Niedersachsen | Staatliches Gewerbeaufsichtsamt Oldenburg | OL-16-104-02 | Änderungsgenehmigung | 2016-12-23 | 2018-12-13 | Erdgas | 1918 | 1893 | EWE NETZ GmbH | Netzbetreiber | Mittelspannung/Niederspannung | 1024 | 1564
VORL6864 | 2019-01-09 | Ziegelhütte 19 | 73485 | Unterschneidheim | Ostalbkreis | Baden-Württemberg |  |  |  |  | 2018-11-21 | Erdgas | 204 | 179 | EnBW Ostwürttemberg DonauRies Aktiengesellschaft |  | Niederspannung | 109 | 70
VORL6865 | 2019-01-09 |  | 74081 | Heilbronn |  | Baden-Württemberg |  |  |  |  | 2019-01-09 | Erdgas | 5 | 5 | NHF Netzgesellschaft Heilbronn-Franken mbH |  | Niederspannung | 12.5 | 5
VORL6866 | 2019-01-09 | Schloßstraße 4 | 97688 | Bad Kissingen | Bad Kissingen | Bayern |  |  |  |  | 2018-12-19 | Erdgas | 51 | 50 | Stadtwerke Bad Kissingen GmbH |  | Mittelspannung/Niederspannung | 92 | 50
VORL6867 | 2019-01-09 | Bismarckstr. 31 | 97980 | Bad Mergentheim | Main-Tauber-Kreis | Baden-Württemberg |  |  |  |  | 2018-12-19 | Erdgas | 51 | 50 | Stadtwerk Tauberfranken GmbH |  | Mittelspannung/Niederspannung | 92 | 50
VORL6868 | 2019-01-09 |  | 51491 | Overath | Rheinisch-Bergischer-Kreis | Nordrhein-Westfalen |  |  |  |  | 2018-11-01 | Erdgas | 0.75 | 0.75 | AggerEnergie GmbH |  | Niederspannung | 1 | 0.75
VORL6869 | 2019-01-09 |  | 16307 | Tantow | Uckermark | Brandenburg |  |  |  |  | 2019-01-03 | Erdgas | 0.75 | 0.75 | E.DIS Netz GmbH |  | Niederspannung | 1 | 0.75
VORL6997 | 2019-01-09 |  | 34613 | Schwalmstadt-Ziegenhain | Schwalm-Eder-Kreis | Hessen |  |  |  |  | 2018-12-12 | Erdgas | 5.5 | 5.5 | EnergieNetz Mitte GmbH |  | Niederspannung | 14.7 | 5.5
VORL6827 | 2019-01-10 |  | 59510 | Lippetal | Soest | Nordrhein-Westfalen |  |  |  |  | 2019-01-08 | Erdgas | 0.75 | 0.75 | Westnetz GmbH |  | Niederspannung | 1 | 0.75
VORL6829 | 2019-01-10 |  | 6667 | Weißenfels | Burgenlandkreis | Sachsen-Anhalt |  |  |  |  | 2018-12-12 | Erdgas | 0.75 | 0.75 | Mitteldeutsche Netzgesellschaft mbH (MITNETZ STROM) |  | Niederspannung | 1 | 0.75
VORL6830 | 2019-01-10 | Schillerplatz 1 | 96450 | Coburg |  | Bayern |  |  |  |  | 2018-12-17 | Erdgas | 2994 | 2994 | SÜC Energie und H²O GmbH | Netzbetreiber/Dritte | Mittelspannung | 3188 | 2994
VORL6831 | 2019-01-10 |  | 60385 | Frankfurt am Main |  | Hessen |  |  |  |  | 2018-11-27 | Erdgas | 5.5 | 5.5 | NRM Netzdienste Rhein-Main GmbH |  | Niederspannung | 12.5 | 5.5
VORL6832 | 2019-01-10 |  | 60388 | Frankfurt am Main |  | Hessen |  |  |  |  | 2018-12-05 | Erdgas | 20 | 20 | NRM Netzdienste Rhein-Main GmbH |  | Niederspannung | 46.7 | 20
VORL6833 | 2019-01-10 |  | 56564 | Neuwied |  | Rheinland-Pfalz |  |  |  |  | 2018-08-03 | Erdgas | 0.75 | 0.75 | Stadtwerke Neuwied GmbH |  | Niederspannung | 1.1 | 0.75
VORL6834 | 2019-01-10 |  | 49716 | Meppen | Emsland | Niedersachsen |  |  |  |  | 2018-12-11 | Erdgas | 6.3 | 5.6 | Westnetz GmbH |  | Niederspannung | 12.5 | 5.6
VORL6835 | 2019-01-10 |  | 79224 | Potsdam |  | Brandenburg |  |  |  |  | 2018-10-02 | Erdgas | 6 | 5.8 | Netzgesellschaft Potsdam GmbH |  | Niederspannung | 13.5 | 6
VORL6836 | 2019-01-10 |  | 65929 | Frankfurt am Main |  | Hessen |  |  |  |  | 2018-12-19 | Erdgas | 9 | 9 | NRM Netzdienste Rhein-Main GmbH |  | Niederspannung | 20 | 9
VORL6837 | 2019-01-10 |  | 13581 | Berlin |  | Berlin |  |  |  |  | 2018-12-13 | Erdgas | 23 | 22 | Stromnetz Berlin GmbH |  | Niederspannung | 49.6 | 22
VORL6839 | 2019-01-10 |  | 26639 | Wiesmoor | Aurich | Niedersachsen |  |  |  |  | 2018-09-20 | Erdgas | 0.75 | 0.75 | EWE NETZ GmbH |  | Niederspannung | 1.1 | 0.75
VORL6870 | 2019-01-10 |  | 35796 | Weinbach | Limburg-Weilburg | Hessen |  |  |  |  | 2018-12-11 | Erdgas | 0.75 | 0.75 | EnergieNetz Mitte GmbH |  | Niederspannung | 1 | 0.75
VORL6871 | 2019-01-10 |  | 91056 | Erlangen |  | Bayern |  |  |  |  | 2017-12-12 | Erdgas | 0.75 | 0.75 | Erlanger Stadtwerke AG |  | Niederspannung | 1.1 | 0.75
VORL6872 | 2019-01-11 |  | 13053 | Berlin |  | Berlin |  |  |  |  | 2018-12-14 | Erdgas | 0.75 | 0.75 | Stromnetz Berlin GmbH |  | Niederspannung | 1.1 | 0.75
VORL6873 | 2019-01-11 |  | 56295 | Rüber | Mayen-Koblenz | Rheinland-Pfalz |  |  |  |  | 2019-01-08 | Erdgas | 0.75 | 0.75 | Westnetz GmbH |  | Niederspannung | 1 | 0.75
VORL6874 | 2019-01-11 | Carolinenglückstr. 6 | 44793 | Bochum |  | Nordrhein-Westfalen |  |  |  |  | 2018-03-07 | Erdgas | 50 | 50 | Stadtwerke Bochum Netz GmbH |  | Niederspannung | 100 | 50
VORL6875 | 2019-01-11 | Bramfelder Dorfplatz 4b | 22179 | Hamburg |  | Hamburg |  |  |  |  | 2018-12-18 | Erdgas | 50 | 50 | Stromnetz Hamburg GmbH |  | Niederspannung | 100.2 | 50
VORL6876 | 2019-01-11 |  | 39326 | Angern | Börde | Sachsen-Anhalt |  |  |  |  | 2018-04-23 | Erdgas | 0.75 | 0.75 | Avacon Netz GmbH |  | Niederspannung | 24 | 0.75
VORL6877 | 2019-01-11 | Heizkraftwerk An der Fine 4 | 6842 | Dessau-Roßlau |  | Sachsen-Anhalt |  |  |  |  | 2018-10-09 | Erdgas | 39836 | 39120 | Dessauer Stromversorgung GmbH |  | Mittelspannung | 59760 | 39120
VORL6878 | 2019-01-11 |  | 99326 | Stadtilm | Ilm-Kreis | Thüringen |  |  |  |  | 2017-12-28 | Erdgas | 5.5 | 5.4 | TEN Thüringer Energienetze GmbH & Co. KG |  | Niederspannung | 12.5 | 5.5
VORL6879 | 2019-01-11 | Scheidkamp 15 | 52584 | Löhne | Herford | Nordrhein-Westfalen | Kreis Herford | 72/63.3.LO.4/18-0 | BImSchG | 2018-05-16 | 2018-11-20 | Erdgas | 401 | 392 | Westfalen Weser Netz GmbH | Netzbetreiber | Mittelspannung | 549 | 401
VORL6880 | 2019-01-11 | Heimlichwasen 60 | 72336 | Balingen | Zollernalbkreis | Baden-Württemberg |  |  |  |  | 2018-12-17 | Erdgas | 51 | 50 | Stadtwerke Balingen |  | Niederspannung | 92 | 50
VORL6881 | 2019-01-11 |  | 60596 | Frankfurt am Main |  | Hessen |  |  |  |  | 2018-11-15 | Erdgas | 6 | 4.5 | NRM Netzdienste Rhein-Main GmbH |  | Niederspannung | 1.8 | 4.5
VORL6882 | 2019-01-11 |  | 34626 | Neukirchen | Schwalm-Eder-Kreis | Hessen |  |  |  |  | 2019-01-03 | Erdgas | 20 | 20 | EnergieNetz Mitte GmbH | Dritte | Mittelspannung/Niederspannung | 39 | 20
VORL6883 | 2019-01-11 |  | 44879 | Bochum |  | Nordrhein-Westfalen |  |  |  |  | 2018-12-28 | Flüssiggas | 11 | 11 | Stadtwerke Bochum Netz GmbH |  | Niederspannung | 29.4 | 11
VORL6884 | 2019-01-11 |  | 97705 | Burkardroth | Bad Kissingen | Bayern |  |  |  |  | 2019-01-03 | Erdgas | 0.75 | 0.75 | Bayernwerk Netz GmbH |  | Niederspannung | 1 | 0.75
VORL6965 | 2019-01-11 |  | 14979 | Großbeeren | Teltow-Fläming | Brandenburg |  |  |  |  | 2019-01-14 | Erdgas | 6 | 6 | E.DIS Netz GmbH | Direktvermarkter | Niederspannung | 14.9 | 6
VORL6886 | 2019-01-12 |  | 98693 | Ilmenau | Ilm-Kreis | Thüringen |  |  |  |  | 2019-01-03 | Erdgas | 0.75 | 0.75 | Stadtwerke Ilmenau GmbH |  | Niederspannung | 1 | 0.75
VORL6887 | 2019-01-12 |  | 79591 | Eimeldingen | Lörrach | Baden-Württemberg |  |  |  |  | 2018-08-06 | Erdgas | 0.75 | 0.75 | ED Netze GmbH |  | Niederspannung | 1 | 0.75
VORL6888 | 2019-01-13 |  | 24214 | Neudorf-Bornstein | Rendsburg-Eckernförde | Schleswig-Holstein |  |  |  |  | 2019-01-10 | Erdgas | 0.75 | 0.75 | Schleswig-Holstein Netz AG |  | Niederspannung | 1.1 | 0.75
VORL6889 | 2019-01-13 |  | 45739 | Oer-Erkenschwick | Recklinghausen | Nordrhein-Westfalen |  |  |  |  | 2019-01-10 | Erdgas | 0.75 | 0.75 | Westnetz GmbH |  | Niederspannung | 1 | 0.75
VORL6890 | 2019-01-14 |  | 1945 | Hohenbocka | Oberspreewald-Lausitz | Brandenburg |  |  |  |  | 2018-11-17 | Erdgas | 0.75 | 0.75 | Mitteldeutsche Netzgesellschaft mbH (MITNETZ STROM) |  | Niederspannung | 1.1 | 0.75
VORL6891 | 2019-01-14 |  | 78476 | Allensbach | Kostanz | Baden-Württemberg |  |  |  |  | 2018-12-14 | Erdgas | 5.5 | 5.38 | Netze BW GmbH |  | Niederspannung | 14.7 | 5.5
VORL6892 | 2019-01-14 |  | 74219 | Möckmühl | Heilbronn | Baden-Württemberg |  |  |  |  | 2018-10-22 | Erdgas | 0.75 | 0.75 | NHF Netzgesellschaft Heilbronn-Franken mbH |  | Niederspannung | 1.1 | 0.75
VORL6915 | 2019-01-14 |  | 30966 | Hemmingen | Region Hannover | Niedersachsen |  |  |  |  | 2017-07-19 | Erdgas | 20 | 20 | Avacon Netz GmbH | Dritte | Niederspannung | 39.6 | 20
VORL6918 | 2019-01-14 |  | 49632 | Essen (Oldb.) | Cloppenburg | Niedersachsen |  |  |  |  | 2018-12-19 | Erdgas | 1.5 | 1.5 | EWE NETZ GmbH | Dritte | Niederspannung | 0.6 | 1.5
VORL6919 | 2019-01-14 |  | 31535 | Neustadt am Rübenberge | Region Hannover | Niedersachsen |  |  |  |  | 2018-11-15 | Erdgas | 0.75 | 0.75 | Avacon Netz GmbH |  | Niederspannung | 1.1 | 0.75
VORL6920 | 2019-01-14 |  | 74172 | Neckarsulm | Heilbronn | Baden-Württemberg |  |  |  |  | 2018-12-11 | Erdgas | 16 | 16 | Netze BW GmbH | Dritte | Niederspannung | 36.7 | 16
VORL6921 | 2019-01-14 |  | 68799 | Reilingen | Rhein-Neckar-Kreis | Baden-Württemberg |  |  |  |  | 2018-06-01 | Erdgas | 1 | 0.93 | Netze BW GmbH |  | Niederspannung | 5.82 | 1
VORL6922 | 2019-01-14 |  | 38162 | Cremlingen | Wolfenbüttel | Niedersachsen |  |  |  |  | 2017-12-28 | Erdgas | 5.5 | 5.3 | Avacon Netz GmbH |  | Niederspannung | 14.7 | 5.5
VORL6923 | 2019-01-14 | BHKW Schwimmhalle, Parkstraße 40 | 6886 | Lutherstadt Wittenberg | Wittenberg | Sachsen-Anhalt |  |  |  |  | 2018-12-19 | Erdgas | 50 | 49 | Stadtwerke Wittenberge GmbH |  | Niederspannung | 92 | 50
VORL6924 | 2019-01-14 |  | 29581 | Gerdau-Barnsen | Uelzen | Niedersachsen |  |  |  |  | 2018-12-28 | Erdgas | 5.5 | 5.3 | Celle-Uelzen Netz GmbH |  | Niederspannung | 12.5 | 5.5
VORL6925 | 2019-01-14 |  | 73630 | Remshalden | Rems-Murr-Kreis | Baden-Württemberg |  |  |  |  | 2018-12-04 | Erdgas | 20 | 20 | Remstalwerk Netzgesellschaft GmbH |  | Niederspannung | 44 | 20
VORL6926 | 2019-01-14 | HKW Borna Ost, Schulstraße 18a | 4552 | Borna | Leipzig | Sachsen | Landratsamt Landkreis Leipzig | 10132-106.11/3/7fS1 | §15 BImSchG | 2016-12-21 | 2018-12-16 | Erdgas | 1600 | 1568 | Städtische Werke Borna Netz GmbH | Netzbetreiber | Mittelspannung/Niederspannung | 1704 | 1568
VORL6927 | 2019-01-14 |  | 54441 | Mannebach | Trier-Saarburg | Rheinland-Pfalz |  |  |  |  | 2018-12-11 | Flüssiggas | 5.5 | 5.4 | Westnetz GmbH |  | Niederspannung | 14.3 | 5.5
VORL6928 | 2019-01-14 |  | 34125 | Kassel |  | Hessen |  |  |  |  | 2018-12-18 | Flüssiggas | 22 | 22 | EnergieNetz Mitte GmbH |  | Niederspannung | 58.8 | 22
VORL6929 | 2019-01-14 |  | 73571 | Göggingen | Ostalbkreis | Baden-Württemberg |  |  |  |  | 2019-01-21 | Erdgas | 0.75 | 0.75 | EnBW Ostwürttemberg DonauRies Aktiengesellschaft |  | Niederspannung | 1 | 0.75
VORL6930 | 2019-01-14 |  | 48683 | Ahaus | Borken | Nordrhein-Westfalen |  |  |  |  | 2018-10-29 | Erdgas | 20 | 20 | Stadtwerke Ahaus GmbH |  | Niederspannung | 40 | 20
VORL6931 | 2019-01-14 |  | 36456 | Barchfeld-Immelborn | Wartburgkreis | Thüringen |  |  |  |  | 2018-12-19 | Erdgas | 5.5 | 5.41 | Thüringer Energie AG |  | Niederspannung | 14.7 | 5.5
VORL6932 | 2019-01-14 | Herrenäckerstr. 34 | 74363 | Güglingen | Heilbronn | Baden-Württemberg |  |  |  |  | 2018-12-18 | Erdgas | 51 | 50 | Netze BW GmbH |  | Niederspannung | 92 | 50
VORL6933 | 2019-01-14 |  | 71394 | Kernen-Stetten | Rems-Murr-Kreis | Baden-Württemberg |  |  |  |  | 2018-10-11 | Erdgas | 0.7 | 0.6 | Remstalwerk Netzgesellschaft GmbH |  | Niederspannung | 0.95 | 0.7
VORL6934 | 2019-01-14 |  | 22459 | Hamburg |  | Hamburg |  |  |  |  | 2019-01-10 | Erdgas | 22 | 22.05 | Stromnetz Hamburg GmbH | Direktvermarkter | Niederspannung | 51.2 | 22
VORL6935 | 2019-01-14 |  | 33659 | Bielefeld |  | Nordrhein-Westfalen |  |  |  |  | 2018-03-27 | Erdgas | 0.75 | 0.75 | Stadtwerke Bielefeld GmbH |  | Niederspannung | 1 | 0.75
VORL6936 | 2019-01-14 |  | 31249 | Hohenhameln | Peine | Niedersachsen |  |  |  |  | 2019-01-10 | Erdgas | 11 | 10.6 | Avacon Netz GmbH |  | Niederspannung | 25 | 11
VORL6946 | 2019-01-14 |  | 2730 | Ebersbach-Neugersdorf | Görlitz | Sachsen |  |  |  |  | 2018-06-20 | Erdgas | 0.75 | 0.75 | ENSO Netz GmbH |  | Niederspannung | 1 | 0.75
VORL6998 | 2019-01-14 |  | 15517 | Fürstenwalde | Oder-Spree | Brandenburg |  |  |  |  | 2018-01-08 | Erdgas | 16 | 16 | E.DIS Netz GmbH |  | Niederspannung | 37.8 | 16
VORL7003 | 2019-01-14 |  | 23714 | Malente | Ostholstein | Schleswig-Holstein |  |  |  |  | 2018-10-24 | Erdgas | 0.75 | 0.75 | Schleswig-Holstein Netz AG |  | Niederspannung | 1.1 | 0.75
VORL6893 | 2019-01-15 |  | 9350 | Lichtenstein/Sa. | Zwickau | Sachsen |  |  |  |  | 2018-12-05 | Erdgas | 0.75 | 0.75 | Mitteldeutsche Netzgesellschaft mbH (MITNETZ STROM) |  | Niederspannung | 1.1 | 0.75
VORL6894 | 2019-01-15 |  | 49716 | Meppen | Emsland | Niedersachsen |  |  |  |  | 2018-09-10 | Erdgas | 0.75 | 0.75 | Westnetz GmbH |  | Niederspannung | 1 | 0.75
VORL6895 | 2019-01-15 |  | 49324 | Melle | Osnabrück | Niedersachsen |  |  |  |  | 2019-01-11 | Erdgas | 1 | 1 | Westnetz GmbH |  | Niederspannung | 5.7 | 1
VORL6896 | 2019-01-15 |  | 53783 | Eitorf | Rhein-Sieg-Kreis | Nordrhein-Westfalen |  |  |  |  | 2018-11-20 | Erdgas | 0.75 | 0.75 | Westnetz GmbH |  | Niederspannung | 1.1 | 0.75
VORL6897 | 2019-01-15 |  | 38116 | Braunschweig |  | Niedersachsen |  |  |  |  | 2018-12-13 | Erdgas | 12.6 | 11.2 | Braunschweiger Netz GmbH |  | Niederspannung | 25 | 11.2
VORL6898 | 2019-01-15 |  | 38644 | Goslar | Goslar | Niedersachsen |  |  |  |  | 2018-12-19 | Erdgas | 6.3 | 5.6 | Harz Energie Netz GmbH |  | Niederspannung | 12.5 | 5.6
VORL6899 | 2019-01-15 |  | 52156 | Monschau | Städteregion Aachen | Nordrhein-Westfalen |  |  |  |  | 2018-11-29 | Erdgas | 5.6 | 5.5 | Regionetz GmbH |  | Niederspannung | 14 | 5.5
VORL6900 | 2019-01-15 |  | 65193 | Wiesbaden |  | Hessen |  |  |  |  | 2019-01-07 | Erdgas | 6 | 6 | Stadtwerke Wiesbaden Netz GmbH |  | Niederspannung | 13 | 6
VORL6901 | 2019-01-15 |  | 88142 | Wasserburg (Bodensee) | Lindau (Bodensee) | Baden-Württemberg |  |  |  |  | 2018-12-18 | Erdgas | 5.5 | 5.5 | Stadtwerke Lindau (B) GmbH & Co. KG |  | Niederspannung | 14.7 | 5.5
VORL6902 | 2019-01-15 |  | 12555 | Berlin |  | Berlin |  |  |  |  | 2018-12-20 | Erdgas | 20 | 20 | Stromnetz Berlin GmbH |  | Niederspannung | 40 | 20
VORL6903 | 2019-01-15 | Boxgraben 99 | 52064 | Aachen | Städteregion Aachen | Nordrhein-Westfalen |  |  |  |  | 2018-12-21 | Erdgas | 387 | 377 | Regionetz GmbH | Netzbetreiber | Mittelspannung | 510 | 387
VORL6904 | 2019-01-15 |  | 24306 | Plön | Plön | Schleswig-Holstein |  |  |  |  | 2018-09-25 | Erdgas | 0.75 | 0.75 | Schleswig-Holstein Netz AG |  | Niederspannung | 1.1 | 0.75
VORL6905 | 2019-01-15 | An der Diana 9 | 48455 | Bad Bentheim | Grafschaft Bentheim | Niedersachsen |  |  |  |  | 2018-12-21 | Erdgas | 52 | 50 | Westnetz GmbH | Dritte | Niederspannung | 95 | 50
VORL6906 | 2019-01-15 |  | 26180 | Rastede | Ammerland | Niedersachsen |  |  |  |  | 2019-01-10 | Erdgas | 5.5 | 5.5 | EWE NETZ GmbH |  | Niederspannung | 14.7 | 5.5
VORL6907 | 2019-01-15 | Lindhorst 3 | 19258 | Boizenburg/Elbe | Ludwigslust-Parchim | Mecklenburg-Vorpommern |  |  |  |  | 2018-12-20 | Erdgas | 360 | 360 | VersorgungsBetriebe Elbe GmbH | Netzbetreiber | Mittelspannung | 381 | 360
VORL6908 | 2019-01-15 |  | 86845 | Großaitingen | Augsburg | Bayern |  |  |  |  | 2018-06-18 | Erdgas | 8.5 | 8.5 | LEW Verteilnetz GmbH |  | Niederspannung | 20.1 | 8.5
VORL6909 | 2019-01-15 |  | 75365 | Calw | Calw | Baden-Württemberg |  |  |  |  | 2017-12-12 | Erdgas | 25.6 | 20 | Energie Calw GmbH |  | Niederspannung | 39.6 | 20
VORL6910 | 2019-01-15 |  | 83714 | Miesbach | Miesbach | Bayern |  |  |  |  | 2018-12-20 | Erdgas | 0.75 | 0.75 | Bayernwerk Netz GmbH |  | Niederspannung | 1.1 | 0.75
VORL6911 | 2019-01-15 |  | 53859 | Niederkassel | Rhein-Sieg-Kreis | Nordrhein-Westfalen |  |  |  |  | 2019-01-01 | Erdgas | 20 | 20 | Westnetz GmbH |  | Niederspannung | 39 | 20
VORL6912 | 2019-01-15 |  | 29308 | Brilon | Hochsauerlandkreis | Nordrhein-Westfalen |  |  |  |  | 2019-01-01 | Erdgas | 20 | 20 | Westnetz GmbH |  | Niederspannung | 39 | 20
VORL6913 | 2019-01-15 |  | 49716 | Meppen | Emsland | Niedersachsen |  |  |  |  | 2019-01-01 | Erdgas | 20 | 20 | Westnetz GmbH |  | Niederspannung | 46.7 | 20
VORL6937 | 2019-01-15 | Bachstraße 15 | 94072 | Bad Füssing | Passau | Bayern |  |  |  |  | 2018-06-21 | Erdgas | 50 | 48 | Bayernwerk Netz GmbH |  | Mittelspannung/Niederspannung | 81 | 48
VORL6938 | 2019-01-15 |  | 18107 | Elmenhorst | Rostock | Mecklenburg-Vorpommern |  |  |  |  | 2019-01-01 | Erdgas | 11 | 11 | E.DIS Netz GmbH |  | Niederspannung | 25.3 | 11
VORL6939 | 2019-01-15 |  | 14913 | Jüterborg | Teltow-Fläming | Brandenburg |  |  |  |  | 2019-01-14 | Erdgas | 1 | 1 | E.DIS Netz GmbH |  | Niederspannung | 5.7 | 1
VORL6940 | 2019-01-15 | Traunreuter Str. 3 | 82538 | Gelting | Bad Tölz-Wolfratshausen | Bayern |  |  |  |  | 2018-09-17 | Erdgas | 205 | 205 | Bayernwerk Netz GmbH | Netzbetreiber | Mittelspannung | 326 | 205
VORL6941 | 2019-01-15 |  | 70565 | Stuttgart |  | Baden-Württemberg |  |  |  |  | 2018-07-26 | Erdgas | 6 | 6 | Netze BW GmbH | Netzbetreiber | Niederspannung | 19.8 | 6
VORL6942 | 2019-01-15 |  | 14550 | Groß Kreutz | Potsdam-Mittelmark | Brandenburg |  |  |  |  | 2019-01-21 | Erdgas | 0.75 | 0.75 | E.DIS Netz GmbH |  | Niederspannung | 1 | 0.75
VORL6943 | 2019-01-15 |  | 38536 | Meinersen | Gifhorn | Niedersachsen |  |  |  |  | 2018-12-17 | Erdgas | 6.3 | 5.6 | LSW Netz GmbH & Co. KG |  | Niederspannung | 12.5 | 5.6
VORL6944 | 2019-01-15 |  | 38536 | Meinersen | Gifhorn | Niedersachsen |  |  |  |  | 2018-12-18 | Erdgas | 6.3 | 5.6 | LSW Netz GmbH & Co. KG |  | Niederspannung | 12.5 | 5.6
VORL6945 | 2019-01-15 |  | 38547 | Calberlah | Gifhorn | Niedersachsen |  |  |  |  | 2018-12-20 | Erdgas | 12.6 | 11.2 | LSW Netz GmbH & Co. KG |  | Niederspannung | 25 | 11.2
VORL6914 | 2019-01-16 |  | 57614 | Steimel | Neuwied | Rheinland-Pfalz |  |  |  |  | 2018-11-28 | Erdgas | 0.75 | 0.75 | Süwag Vertrieb AG & Co. KG |  | Niederspannung | 1.1 | 0.75
VORL6948 | 2019-01-16 | Dr.-Friedrich-und-Ilse-Erhard-Straße 5 | 82418 | Murnau | Garmisch-Partenkirchen | Bayern |  |  |  |  | 2018-12-20 | Erdgas | 50 | 50 | Bayernwerk Netz GmbH |  | Niederspannung | 79 | 50
VORL6949 | 2019-01-16 | BHKW Berl. Str. im Bruchweg 1 | 6886 | Lutherstadt Wittenberg | Wittenberg | Sachsen-Anhalt | Landesverwaltungsamt Halle / Sachsen-Anhalt | 402.11.1-44210-16729-D1308/§52/18/01 | BImSchG | 2016-12-16 | 2018-11-14 | Erdgas | 5940 | 5640 | Stadtwerke Lutherstadt Wittenberg GmbH | Netzbetreiber | Mittelspannung | 9760 | 5640
VORL6950 | 2019-01-16 | Modul 1, Heizhaus Lohmannstraße | 6886 | Lutherstadt Wittenberg | Wittenberg | Sachsen-Anhalt | Landkreis Wittenberg FD Umwelt | 67.32.5/1.4bbb/375/055 | Mitteilung Motorentausch | 2017-09-04 | 2017-10-03 | Erdgas | 239 | 232 | Stadtwerke Lutherstadt Wittenberg GmbH | Netzbetreiber | Mittelspannung/Niederspannung | 372 | 232
VORL6951 | 2019-01-16 | Modul 2, Heizhaus Lohmannstraße | 6886 | Lutherstadt Wittenberg | Wittenberg | Sachsen-Anhalt | Landkreis Wittenberg FD Umwelt | 67.32.5/1.4bbb/375/055 | Mitteilung Motorentausch | 2017-09-04 | 2017-10-03 | Erdgas | 239 | 232 | Stadtwerke Lutherstadt Wittenberg GmbH |  | Mittelspannung/Niederspannung | 372 | 232
VORL6952 | 2019-01-16 |  | 47495 | Rheinberg | Wesel | Nordrhein-Westfalen |  |  |  |  | 2018-12-10 | Erdgas | 25.6 | 0.6 | Westnetz GmbH | Netzbetreiber | Mittelspannung/Niederspannung | 46 | 21
VORL6953 | 2019-01-16 |  | 21149 | Neugraben-Fischbek |  | Hamburg |  |  |  |  | 2019-01-01 | Erdgas | 20 | 20 | Vattenfall Europe Distribution Hamburg GmbH | Dritte | Niederspannung | 39 | 20
VORL6954 | 2019-01-16 | Alter Dahser Weg 4 | 59320 | Ennigerloh | Warendorf | Nordrhein-Westfalen |  |  |  |  | 2019-01-01 | Erdgas | 50 | 50 | Stadtwerke ETO GmbH & Co. KG | Dritte | Niederspannung | 50 | 50
VORL6955 | 2019-01-16 |  | 65479 | Raunheim | Groß-Gerau | Hessen |  |  |  |  | 2018-11-15 | Erdgas | 20 | 20 | Mainzer Netze GmbH |  | Niederspannung | 47.8 | 20
VORL6956 | 2019-01-16 |  | 82441 | Ohlstadt | Garmisch-Partenkirchen | Bayern |  |  |  |  | 2018-12-03 | Heizöl | 5.5 | 5.5 | Elektrizitätsgenossenschaft Ohlstadt eG |  | Niederspannung | 12.5 | 5.5
VORL6957 | 2019-01-16 |  | 88422 | Bad Buchau | Biberach | Baden-Württemberg |  |  |  |  | 2018-08-08 | Erdgas | 5.5 | 5.5 | Netze BW GmbH |  | Niederspannung | 14.7 | 5.5
VORL6958 | 2019-01-16 | Fr.-Engelhardt-Str. 8, Evangelisches Brigittenheim | 91257 | Pegnitz | Bayreuth | Bayern |  |  |  |  | 2018-12-18 | Erdgas | 50 | 46.35 | Bayernwerk Netz GmbH |  | Niederspannung | 83 | 50
VORL6959 | 2019-01-16 |  | 92655 | Grafenwöhr | Neustadt an der Waldnaab | Bayern |  |  |  |  | 2018-12-13 | Erdgas | 6.2 | 5.5 | Bayernwerk Netz GmbH |  | Niederspannung | 14.8 | 5.5
VORL6961 | 2019-01-16 |  | 30455 | Hannover | Region Hannover | Niedersachsen |  |  |  |  | 2018-12-18 | Erdgas | 1.5 | 1.5 | enercity Netzgesellschaft mbH |  | Niederspannung | 0.62 | 1.5
VORL6962 | 2019-01-16 |  | 37431 | Bad Lauterberg i. Harz | Göttingen | Niedersachsen |  |  |  |  | 2018-12-21 | Erdgas | 1.5 | 1.5 | Stadtwerke Bad Lauterberg im Harz GmbH |  | Niederspannung | 0.62 | 1.5
VORL6963 | 2019-01-16 |  | 38707 | Schulenberg im Oberharz | Goslar | Niedersachsen |  |  |  |  | 2018-12-19 | Erdgas | 1.5 | 1.5 | Harz Energie Netz GmbH |  | Niederspannung | 0.62 | 1.5
VORL6964 | 2019-01-16 |  | 45739 | Oer-Erkenschwick | Kreis Recklinghausen | Nordrhein-Westfalen |  |  |  |  | 2018-08-07 | Erdgas | 5 | 5 | Westnetz GmbH | Dritte | Niederspannung | 11.9 | 5
VORL6994 | 2019-01-16 |  | 12623 | Berlin |  | Berlin |  |  |  |  | 2019-01-16 | Erdgas | 0.75 | 0.75 | Stromnetz Berlin GmbH |  | Niederspannung | 1 | 0.75
VORL6966 | 2019-01-17 |  | 26689 | Apen | Ammerland | Niedersachsen |  |  |  |  | 2019-01-11 | Erdgas | 0.75 | 0.75 | EVE Netz GmbH |  | Niederspannung | 1 | 0.75
VORL6967 | 2019-01-17 | Heinestraße 26 | 22880 | Wedel | Pinneberg | Schleswig-Holstein |  |  |  |  | 2018-12-17 | Erdgas | 357 | 357 | Stadtwerke Wedel GmbH |  | Niederspannung | 491 | 357
VORL6968 | 2019-01-17 |  | 98574 | Schmalkalden | Schmalkalden-Meiningen | Thüringen |  |  |  |  | 2017-08-04 | Erdgas | 6 | 5.9 | TEN Thüringer Energienetze GmbH & Co. KG |  | Niederspannung | 14.9 | 6
VORL6969 | 2019-01-17 | Cliff am Meer 1 | 18586 | Ostseebad Sellin | Vorpommern-Rügen | Mecklenburg-Vorpommern |  |  |  |  | 2018-12-21 | Erdgas | 250 | 241 | E.DIS Netz GmbH | Dritte | Mittelspannung/Niederspannung | 260 | 250
VORL6970 | 2019-01-17 |  | 67304 | Eisenberg | Donnersbergkreis | Rheinland-Pfalz |  |  |  |  | 2018-07-11 | Erdgas | 0.75 | 0.75 | Keep - Kommunale Eisenberger Energiepartner GmbH |  | Niederspannung | 1 | 0.75
VORL6971 | 2019-01-17 |  | 31177 | Harsum | Hildesheim | Niedersachsen |  |  |  |  | 2019-01-16 | Erdgas | 11 | 10.6 | Avacon Netz GmbH |  | Niederspannung | 25 | 11
VORL6972 | 2019-01-17 |  | 38554 | Weyhausen | Gifhorn | Niedersachsen |  |  |  |  | 2018-10-09 | Erdgas | 5.5 | 5.3 | LSW Netz GmbH & Co. KG |  | Niederspannung | 12.5 | 5.5
VORL6973 | 2019-01-17 |  | 53894 | Mechernich | Euskirchen | Nordrhein-Westfalen |  |  |  |  | 2018-11-27 | Erdgas | 0.75 | 0.75 | Westnetz GmbH |  | Niederspannung | 1.1 | 0.75
VORL6974 | 2019-01-17 |  | 82131 | Gauting | Starnberg | Bayern |  |  |  |  | 2018-10-22 | Erdgas | 0.75 | 0.75 | Bayernwerk Netz GmbH |  | Niederspannung | 1.1 | 0.75
VORL6975 | 2019-01-17 |  | 22145 | Hamburg |  | Hamburg |  |  |  |  | 2017-10-17 | Erdgas | 18.9 | 15 | Stromnetz Hamburg GmbH |  | Niederspannung | 30.6 | 15
VORL6976 | 2019-01-17 | Mittelstetter Str. 22 | 86641 | Rain am Lech | Donau-Ries | Bayern |  |  |  |  | 2018-12-19 | Erdgas | 408 | 401.7 | LEW Verteilnetz GmbH | Dritte | Mittelspannung | 454 | 408
VORL6977 | 2019-01-17 | Berliner Allee 111 | 14547 | Beelitz | Potsdam-Mittelmark | Brandenburg |  |  |  |  | 2018-10-25 | Erdgas | 50 | 49 | E.DIS Netz GmbH | Netzbetreiber | Niederspannung | 82 | 50
VORL6978 | 2019-01-17 |  | 51429 | Bergisch Gladbach | Rheinisch-Bergischer-Kreis | Nordrhein-Westfalen |  |  |  |  | 2018-11-12 | Erdgas | 7.558 | 7.5 | Rheinische NETZGesellschaft mbH |  | Niederspannung | 22.1 | 7.5
VORL6981 | 2019-01-17 |  | 99755 | Ellrich | Nordhausen | Thüringen |  |  |  |  | 2019-01-14 | Erdgas | 0.75 | 0.75 | TEN Thüringer Energienetze GmbH & Co. KG |  | Niederspannung | 1.1 | 0.75
VORL6982 | 2019-01-17 |  | 56589 | Datzeroth | Neuwied | Rheinland-Pfalz |  |  |  |  | 2019-01-18 | Erdgas | 0.75 | 0.75 | Stadtwerke Neuwied GmbH |  | Niederspannung | 1 | 0.75
VORL6980 | 2019-01-18 | Straße der Einheit 142-148 | 14612 | Falkensee | Havelland | Brandenburg |  |  |  |  | 2018-12-03 | Erdgas | 360 | 349.5 | E.DIS Netz GmbH | Netzbetreiber | Mittelspannung | 381 | 360
VORL6983 | 2019-01-18 |  | 85244 | Röhrmoos | Dachau | Bayern |  |  |  |  | 2019-01-16 | Erdgas | 0.75 | 0.75 | Bayernwerk Netz GmbH |  | Niederspannung | 1 | 0.75
VORL6984 | 2019-01-18 |  | 1445 | Radebeul | Meißen | Sachsen |  |  |  |  | 2019-01-02 | Erdgas | 0.75 | 0.75 | Stadtwerke Elbtal GmbH |  | Niederspannung | 1 | 0.75
VORL6985 | 2019-01-18 |  | 25436 | Tornesch | Pinneberg | Schleswig-Holstein |  |  |  |  | 2018-11-26 | Erdgas | 9 | 9 | Stadtwerke Tornesch-Netz GmbH |  | Niederspannung | 19 | 9
VORL6986 | 2019-01-18 |  | 71696 | Möglingen | Ludwigsburg | Baden-Württemberg |  |  |  |  | 2019-01-02 | Erdgas | 20 | 19.905 | Syna GmbH | Dritte | Mittelspannung/Niederspannung | 44 | 20
VORL6987 | 2019-01-18 | Atzhäuserstr. 1 | 97359 | Schwarzach a. Main | Kitzingen | Bayern | Landratsamt Kitzingen | 61-6024-BA-66-2018 | Baugenehmigung | 2018-06-06 | 2018-10-29 | Erdgas | 595 | 530 | MDN Main-Donau Netzgesellschaft mbH | Netzbetreiber/Direktvermarkter | Mittelspannung | 648 | 530
VORL6988 | 2019-01-18 | Senner Hellweg 280 | 33689 | Bielefeld |  | Nordrhein-Westfalen |  |  |  |  | 2019-01-07 | Erdgas | 50 | 49 | SWB Netz GmbH |  | Niederspannung | 92 | 50
VORL6989 | 2019-01-18 |  | 22926 | Ahrensburg | Stormarn | Schleswig-Holstein |  |  |  |  | 2019-01-17 | Erdgas | 22.05 | 22 | Schleswig-Holstein Netz AG | Direktvermarkter | Niederspannung | 51.2 | 22
VORL6990 | 2019-01-18 |  | 56567 | Neuwied | Neuwied | Rheinland-Pfalz |  |  |  |  | 2018-12-17 | Erdgas | 5.5 | 5.5 | Stadtwerke Neuwied GmbH |  | Niederspannung | 14.8 | 5.5
VORL6991 | 2019-01-18 | Rudolf-Bahro-Str. | 6217 | Merseburg | Saalekreis | Sachsen-Anhalt |  |  |  |  | 2018-12-20 | Erdgas | 999 | 979 | Stadtwerke Merseburg GmbH | Netzbetreiber | Mittelspannung/Niederspannung | 1150 | 999
VORL6992 | 2019-01-18 | Silberbergstr. 8 | 94249 | Bodenmais | Regen | Bayern |  |  |  |  | 2018-12-04 | Erdgas | 33 | 33 | Bayernwerk Netz GmbH |  | Niederspannung | 71.6 | 33
VORL6993 | 2019-01-18 |  | 76297 | Stutensee | Karlsruhe | Baden-Württemberg |  |  |  |  | 2018-12-04 | Erdgas | 9.2 | 7.2 | Netze BW GmbH |  | Niederspannung | 18.4 | 7.2
VORL6999 | 2019-01-18 |  | 51427 | Bergisch Gladbach | Rheinisch-Bergischer-Kreis | Nordrhein-Westfalen |  |  |  |  | 2019-01-17 | Erdgas | 0.93 | 0.93 | RheinEnergie AG |  | Niederspannung | 5.7 | 0.93
VORL7030 | 2019-01-18 |  | 45739 | Oer-Erkenschwick | Recklinghausen | Nordrhein-Westfalen |  |  |  |  | 2018-08-02 | Erdgas | 4.77 | 4.77 | Westnetz GmbH | Netzbetreiber | Niederspannung | 12.5 | 4.77
VORL7000 | 2019-01-19 |  | 88260 | Argenbühl | Ravensburg | Baden-Württemberg |  |  |  |  | 2018-10-02 | Flüssiggas | 5.2 | 4 | Netze BW GmbH |  | Niederspannung | 9.8 | 4
VORL7001 | 2019-01-19 |  | 60487 | Frankfurt am Main |  | Hessen |  |  |  |  | 2018-03-05 | Erdgas | 2 | 1.5 | NRM Netzdienste Rhein-Main GmbH |  | Niederspannung | 0.85 | 1.5
VORL7002 | 2019-01-21 |  | 79400 | Kandern | Lörrach | Baden-Württemberg |  |  |  |  | 2018-11-20 | Erdgas | 20.75 | 20 | ED Netze GmbH |  | Niederspannung | 39 | 20
VORL7013 | 2019-01-21 | Hauptstraße 5 | 73540 | Heubach | Ostalbkreis | Baden-Württemberg |  |  |  |  | 2018-10-31 | Erdgas | 50.06 | 50 | Netzgesellschaft Ostwürttemberg DonauRies GmbH | Dritte | Niederspannung | 100.2 | 50
VORL7015 | 2019-01-21 |  | 50765 | Köln |  | Nordrhein-Westfalen |  |  |  |  | 2019-01-14 | Erdgas | 0.75 | 0.75 | RheinEnergie AG |  | Niederspannung | 1 | 0.75
VORL7016 | 2019-01-21 |  | 89518 | Heidenheim | Heidenheim | Baden-Württemberg |  |  |  |  | 2018-12-20 | Erdgas | 9 | 8.9 | Stadtwerke Heidenheim AG |  | Niederspannung | 19.2 | 9
VORL7017 | 2019-01-21 |  | 22605 | Hamburg |  | Hamburg |  |  |  |  | 2017-12-14 | Erdgas | 6 | 6 | Stromnetz Hamburg GmbH |  | Niederspannung | 14.9 | 6
VORL7018 | 2019-01-21 | Olbrichtstraße 1a | 4157 | Leipzig |  | Sachsen |  |  |  |  | 2018-12-19 | Erdgas | 50 | 48.35 | Netz Leipzig GmbH |  | Niederspannung | 81 | 50
VORL7019 | 2019-01-21 |  | 21218 | Seevetal-Hittfeld | Harburg | Niedersachsen |  |  |  |  | 2018-11-27 | Erdgas | 9.099 | 9 | EWE NETZ GmbH |  | Niederspannung | 19.2 | 9
VORL7020 | 2019-01-21 |  | 78655 | Dunningen | Rottweil | Baden-Württemberg |  |  |  |  | 2018-09-10 | Erdgas | 0.75 | 0.75 | Netze BW GmbH |  | Niederspannung | 1 | 0.75
VORL7021 | 2019-01-21 |  | 70499 | Stuttgart |  | Baden-Württemberg |  |  |  |  | 2018-12-04 | Erdgas | 0.75 | 0.75 | Stuttgart Netze Betrieb GmbH |  | Niederspannung | 1 | 0.75
VORL7022 | 2019-01-21 |  | 89150 | Laichingen | Alb-Donau-Kreis | Baden-Württemberg |  |  |  |  | 2018-09-10 | Erdgas | 0.75 | 0.75 | Albwerk GmbH & Co. KG |  | Niederspannung | 1 | 0.75
VORL7023 | 2019-01-21 |  | 40593 | Düsseldorf |  | Nordrhein-Westfalen |  |  |  |  | 2019-01-21 | Erdgas | 0.75 | 0.75 | Stadtwerke Düsseldorf AG |  | Niederspannung | 1 | 0.75
VORL7130 | 2019-01-21 |  | 14482 | Potsdam |  | Brandenburg |  |  |  |  | 2019-01-18 | Erdgas | 0.75 | 0.75 | Netzgesellschaft Potsdam GmbH |  | Niederspannung | 1.1 | 0.75
VORL7024 | 2019-01-22 |  | 65520 | Bad Camberg | Limburg-Weilburg | Hessen |  |  |  |  | 2019-01-10 | Erdgas | 16 | 16 | Syna GmbH |  | Niederspannung | 35.3 | 16
VORL7025 | 2019-01-22 |  | 79111 | Freiburg im Breisgau |  | Baden-Württemberg |  |  |  |  | 2018-06-12 | Erdgas | 5.5 | 5.5 | bnNETZE GmbH |  | Niederspannung | 14.8 | 5.5
VORL7026 | 2019-01-22 |  | 88471 | Laupheim | Biberach | Baden-Württemberg |  |  |  |  | 2018-11-14 | Erdgas | 5.5 | 5.5 | Netze BW GmbH |  | Niederspannung | 14.7 | 5.5
VORL7027 | 2019-01-22 |  | 96129 | Strullendorf | Bamberg | Bayern |  |  |  |  | 2017-07-31 | Erdgas | 14.048 | 14 | Bayernwerk Netz GmbH |  | Niederspannung | 33.2 | 14
VORL7028 | 2019-01-22 |  | 34582 | Borken | Schwalm-Eder-Kreis | Hessen |  |  |  |  | 2019-01-21 | Erdgas | 0.75 | 0.75 | EnergieNetz Mitte GmbH |  | Niederspannung | 1 | 0.75
VORL7029 | 2019-01-22 |  | 33790 | Halle /Westf. | Gütersloh | Nordrhein-Westfalen |  |  |  |  | 2018-12-05 | Erdgas | 6.2 | 5.5 | T.W.O. Technische Werke Osning GmbH |  | Niederspannung | 14.8 | 5.5
VORL7031 | 2019-01-22 |  | 41515 | Grevenbroich | Rhein-Kreis Neuss | Nordrhein-Westfalen |  |  |  |  | 2018-11-27 | Erdgas | 0.75 | 0.75 | NEW Netz GmbH |  | Niederspannung | 1 | 0.75
VORL7073 | 2019-01-22 |  | 88326 | Aulendorf | Ravensburg | Baden-Württemberg |  |  |  |  | 2018-12-07 | Erdgas | 5.5 | 5.5 | Netze BW GmbH |  | Niederspannung | 14.7 | 5.5
VORL7074 | 2019-01-22 |  | 55257 | Budenheim | Mainz-Bingen | Rheinland-Pfalz |  |  |  |  | 2019-01-22 | Erdgas | 0.75 | 0.75 | Gemeindewerke Budenheim |  | Niederspannung | 1 | 0.75
VORL7075 | 2019-01-22 |  | 14612 | Falkensee | Nauen | Brandenburg |  |  |  |  | 2019-01-03 | Erdgas | 1 | 1 | E.DIS Netz GmbH |  | Niederspannung | 5.7 | 1
VORL7077 | 2019-01-22 |  | 67435 | Neustadt an der Weinstraße |  | Rheinland-Pfalz |  |  |  |  | 2019-01-22 | Erdgas | 0.75 | 0.75 | Stadtwerke Neustadt an der Weinstraße GmbH |  | Niederspannung | 1 | 0.75
VORL7004 | 2019-01-23 |  | 85521 | Ottobrunn | München | Bayern |  |  |  |  | 2018-12-07 | Erdgas | 0.75 | 0.75 | SWM Infrastruktur GmbH |  | Niederspannung | 19 | 0.75
VORL7005 | 2019-01-23 |  | 31582 | Nienburg | Nienburg / Weser | Niedersachsen |  |  |  |  | 2018-11-30 | Erdgas | 7.558 | 7.5 | Avacon Netz GmbH |  | Niederspannung | 22.1 | 7.5
VORL7010 | 2019-01-23 |  | 71696 | Möglingen | Ludwigsburg | Baden-Württemberg |  |  |  |  | 2019-01-22 | Erdgas | 15.2 | 14.9 | Syna GmbH |  | Niederspannung | 31 | 15
VORL7011 | 2019-01-23 | Hammerbühlstraße 5 | 78073 | Bad Dürrheim | Schwarzwald-Baar-Kreis | Baden-Württemberg |  |  |  |  | 2018-07-11 | Erdgas | 47 | 46 | ED Netze GmbH |  | Niederspannung | 79 | 50
VORL7012 | 2019-01-23 |  | 16244 | Schorfheide | Barnim | Brandenburg |  |  |  |  | 2018-09-27 | Erdgas | 5.5 | 5.38 | E.DIS Netz GmbH |  | Niederspannung | 14.7 | 5.5
VORL7014 | 2019-01-23 |  | 74743 | Seckach | Neckar-Odenwald-Kreis | Baden-Württemberg |  |  |  |  | 2018-12-18 | Erdgas | 0.75 | 0.75 | Netze BW GmbH |  | Niederspannung | 1 | 0.75
VORL7078 | 2019-01-23 |  | 93051 | Regensburg |  | Bayern |  |  |  |  | 2018-11-20 | Erdgas | 5.5 | 5.41 | Regensburg Netz GmbH |  | Mittelspannung/Niederspannung | 14.7 | 5.5
VORL7079 | 2019-01-23 |  | 93051 | Regensburg |  | Bayern |  |  |  |  | 2018-11-20 | Erdgas | 5.5 | 5.41 | Regensburg Netz GmbH |  | Mittelspannung/Niederspannung | 14.7 | 5.5
VORL7080 | 2019-01-23 |  | 93051 | Regensburg |  | Bayern |  |  |  |  | 2018-10-30 | Erdgas | 5.5 | 5.41 | Regensburg Netz GmbH |  | Mittelspannung/Niederspannung | 14.7 | 5.5
VORL7081 | 2019-01-23 |  | 93051 | Regensburg |  | Bayern |  |  |  |  | 2018-10-30 | Erdgas | 5.5 | 5.41 | Regensburg Netz GmbH |  | Mittelspannung/Niederspannung | 14.7 | 5.5
VORL7082 | 2019-01-23 |  | 32457 | Porta Westfalica | Minden-Lübbecke | Nordrhein-Westfalen |  |  |  |  | 2018-04-01 | Erdgas | 0.75 | 0.75 | Westfalen Weser Netz GmbH | Dritte | Niederspannung | 1 | 0.75
VORL7083 | 2019-01-23 |  | 77960 | Seelbach | Ortenaukreis | Baden-Württemberg |  |  |  |  | 2018-12-18 | Erdgas | 30 | 30 | Netze Mittelbaden GmbH & Co. KG | Dritte | Niederspannung | 71.6 | 30
VORL7084 | 2019-01-23 |  | 68219 | Mannheim |  | Baden-Württemberg |  |  |  |  | 2019-01-18 | Erdgas | 0.75 | 0.75 | MVV Netze GmbH |  | Niederspannung | 1 | 0.75
VORL7085 | 2019-01-23 |  | 23611 | Bad Schwartau | Ostholstein | Schleswig-Holstein |  |  |  |  | 2018-08-09 | Erdgas | 22.185 | 22 | Schleswig-Holstein Netz AG | Dritte | Niederspannung | 51.3 | 22
VORL7086 | 2019-01-23 |  | 2708 | Löbau | Görlitz | Sachsen |  |  |  |  | 2018-06-06 | Erdgas | 5.5 | 5.41 | Stadtwerke Löbau GmbH |  | Niederspannung | 14.7 | 5.5
VORL7087 | 2019-01-23 |  | 1737 | Kurort Hartha | Sächsische Schweiz-Osterzgebirge | Sachsen |  |  |  |  | 2019-01-22 | Erdgas | 0.75 | 0.75 | ENSO Netz GmbH | Dritte | Niederspannung | 11.4 | 0.7
VORL7088 | 2019-01-23 |  | 28237 |  |  | Bremen |  |  |  |  | 2018-11-01 | Erdgas | 7.2 | 7.2 | wesernetz Bremen GmbH |  | Niederspannung | 18.1 | 7.2
VORL7100 | 2019-01-23 |  | 78112 | St. Georgen | Schwarzwald-Baar-Kreis | Baden-Württemberg |  |  |  |  | 2019-01-09 | Erdgas | 0.75 | 0.75 | EGT Energievertrieb GmbH | Direktvermarkter | Niederspannung | 1 | 0.75
VORL7101 | 2019-01-23 |  | 1454 | Wachau OT Leppersdorf | Bautzen | Sachsen |  |  |  |  | 2019-01-23 | Erdgas | 0.75 | 0.75 | ENSO Netz GmbH |  | Niederspannung | 1 | 0.75
VORL7102 | 2019-01-23 |  | 24768 | Rendsburg | Rendsburg-Eckernförde | Schleswig-Holstein |  |  |  |  | 2018-12-28 | Erdgas | 20 | 20 | Stadtwerke Rendsburg GmbH | Netzbetreiber | Niederspannung | 45.75 | 20
VORL7103 | 2019-01-23 |  | 92711 | Parkstein | Neustadt an der Waldnaab | Bayern |  |  |  |  | 2019-01-03 | Erdgas | 24.9 | 2 | Bayernwerk Netz GmbH |  | Niederspannung | 24.9 | 0.75
VORL7006 | 2019-01-24 |  | 9518 | Großrückerswalde | Erzgebirgskreis | Sachsen |  |  |  |  | 2018-12-21 | Heizöl | 5.3 | 5.3 | Mitteldeutsche Netzgesellschaft mbH (MITNETZ STROM) |  | Niederspannung | 11.7 | 5.3
VORL7008 | 2019-01-24 | Neidenburger Str. 13 | 84030 | Landshut |  | Bayern | Stadt Landshut | 3.3280-824-2 | BImSchG | 2018-01-02 |  | Erdgas | 18000 | 17660 | Stadtwerke Landshut | Netzbetreiber | Mittelspannung/Niederspannung | 15876 | 17644
VORL7009 | 2019-01-24 |  | 99425 | Weimar |  | Thüringen |  |  |  |  | 2018-10-22 | Erdgas | 0.75 | 0.75 | ENWG Energienetze Weimar GmbH & Co. KG |  | Niederspannung | 1.1 | 0.75
VORL7032 | 2019-01-24 |  | 79361 | Sasbach am Kaiserstuhl | Emmendingen | Baden-Württemberg |  |  |  |  | 2017-10-10 | Heizöl | 5.3 | 5.2 | Netze BW GmbH |  | Niederspannung | 11.7 | 5.2
VORL7033 | 2019-01-24 | Röntgenstraße 19-21 | 95478 | Kemnath | Tirschenreuth | Bayern |  |  |  |  | 2018-12-20 | Erdgas | 140 | 133 | Bayernwerk Netz GmbH | Netzbetreiber | Mittelspannung | 199 | 133
VORL7034 | 2019-01-24 |  | 73614 | Schorndorf | Rems-Murr-Kreis | Baden-Württemberg |  |  |  |  | 2018-11-22 | Erdgas | 15 | 15 | Stadtwerke Schorndorf GmbH |  | Niederspannung | 31 | 15
VORL7035 | 2019-01-24 |  | 89150 | Laichingen | Ulm | Baden-Württemberg |  |  |  |  | 2018-04-30 | Erdgas | 0.75 | 0.75 | Albwerk GmbH & Co. KG |  | Niederspannung | 1 | 0.75
VORL7036 | 2019-01-24 |  | 25938 | Oevenum | Nordfriesland | Schleswig-Holstein |  |  |  |  | 2018-11-07 | Erdgas | 4.7 | 4.7 | Schleswig-Holstein Netz AG |  | Niederspannung | 12.3 | 4.7
VORL7071 | 2019-01-24 |  | 23795 | Bad Segeberg | Segeberg | Schleswig-Holstein |  |  |  |  | 2019-01-16 | Erdgas | 11 | 11 | Schleswig-Holstein Netz AG |  | Niederspannung | 25.3 | 11
VORL7072 | 2019-01-24 |  | 51643 | Gummersbach | Oberbergischer Kreis | Nordrhein-Westfalen |  |  |  |  | 2018-06-18 | Erdgas | 0.75 | 0.75 | AggerEnergie GmbH |  | Niederspannung | 1 | 0.75
VORL7089 | 2019-01-24 |  | 73760 | Ostfildern | Esslingen | Baden-Württemberg |  |  |  |  | 2019-01-14 | Erdgas | 20 | 20 | Netze BW GmbH |  | Niederspannung | 40 | 20
VORL7037 | 2019-01-25 |  | 24594 | Hohenwestedt | Rendsburg-Eckernförde | Schleswig-Holstein |  |  |  |  | 2018-12-19 | Erdgas | 0.75 | 0.75 | Schleswig-Holstein Netz AG |  | Niederspannung | 1.1 | 0.75
VORL7038 | 2019-01-25 |  | 45549 | Sprockhövel | Ennepe-Ruhr-Kreis | Nordrhein-Westfalen |  |  |  |  | 2018-09-07 | Erdgas | 0.75 | 0.75 | AVU Netz GmbH |  | Niederspannung | 1 | 0.75
VORL7039 | 2019-01-25 |  | 33154 | Salzkotten | Paderborn | Nordrhein-Westfalen |  |  |  |  | 2019-01-01 | Erdgas | 20 | 20 | Westfalen Weser Netz GmbH |  | Niederspannung | 39 | 20
VORL7040 | 2019-01-25 |  | 10405 | Berlin |  | Berlin |  |  |  |  | 2019-01-08 | Erdgas | 20 | 19.922 | Stromnetz Berlin GmbH |  | Niederspannung | 39.7 | 20
VORL7041 | 2019-01-25 |  | 77794 | Lautenbach | Ortenaukreis | Baden-Württemberg |  |  |  |  | 2019-01-03 | Flüssiggas | 5.6 | 5.5 | Syna GmbH |  | Niederspannung | 13.8 | 5.5
VORL7042 | 2019-01-25 |  | 14532 | Kleinmachnow | Potsdam-Mittelmark | Brandenburg |  |  |  |  | 2019-01-18 | Erdgas | 0.75 | 0.75 | E.DIS Netz GmbH |  | Niederspannung | 1 | 0.75
VORL7043 | 2019-01-25 |  | 41516 | Grevenbroich | Rhein-Kreis Neuss | Nordrhein-Westfalen |  |  |  |  | 2019-01-16 | Erdgas | 0.75 | 0.75 | NEW Netz GmbH |  | Niederspannung | 1 | 0.75
VORL7044 | 2019-01-25 | Gert Marcus Str. 15 c | 22529 | Hamburg |  | Hamburg |  |  |  |  | 2019-01-23 | Erdgas | 50 | 50 | Stromnetz Hamburg GmbH |  | Niederspannung | 100.2 | 50
VORL7045 | 2019-01-25 |  | 66822 | Lebach | Saarlouis | Saarland |  |  |  |  | 2018-06-28 | Erdgas | 0.75 | 0.75 | SWL-energis Netzgesellschaft mbH & Co. KG |  | Niederspannung | 1 | 0.75
VORL7046 | 2019-01-25 |  | 78136 | Schonach | Schwarzwald-Baar-Kreis | Baden-Württemberg |  |  |  |  | 2019-01-07 | Erdgas | 0.75 | 0.75 | EGT Energie GmbH |  | Niederspannung | 1 | 0.75
VORL7047 | 2019-01-25 |  | 31552 | Rodenberg | Schaumburg | Niedersachsen |  |  |  |  | 2018-12-10 | Erdgas | 0.75 | 0.75 | Avacon Netz GmbH |  | Niederspannung | 1.1 | 0.75
VORL7048 | 2019-01-25 |  | 86462 | Langenweid a. Lech | Augsburg | Bayern |  |  |  |  | 2018-09-04 | Erdgas | 0.75 | 0.75 | LEW Verteilnetz GmbH |  | Niederspannung | 1.1 | 0.75
VORL7049 | 2019-01-25 |  | 82284 | Grafrath | Fürstenfeldbruck | Bayern |  |  |  |  | 2018-12-20 | Erdgas | 0.75 | 0.75 | Stadtwerke Fürstenfeldbruck GmbH |  | Niederspannung | 1.1 | 0.75
VORL7050 | 2019-01-25 |  | 25451 | Quickborn | Pinneberg | Schleswig-Holstein |  |  |  |  | 2018-12-12 | Erdgas | 7.2 | 7.2 | Schleswig-Holstein Netz AG |  | Niederspannung | 17.45 | 7.2
VORL7051 | 2019-01-25 |  | 15738 | Zeuthen | Dahme-Spreewald | Brandenburg |  |  |  |  | 2019-01-17 | Erdgas | 16 | 16 | E.DIS Netz GmbH |  | Niederspannung | 37.5 | 16
VORL7052 | 2019-01-25 |  | 89584 | Ehingen (Donau) | Alb-Donau-Kreis | Baden-Württemberg |  |  |  |  | 2019-01-25 | Erdgas | 30 | 30 | EHINGER ENERGIE GmbH & Co. KG |  | Niederspannung | 57.3 | 30
VORL7053 | 2019-01-25 |  | 83329 | Waging a. See | Traunstein | Bayern |  |  |  |  | 2018-11-26 | Erdgas | 4.7 | 4.7 | Gemeindewerke Waging a. See |  | Niederspannung | 12.4 | 4.7
VORL7054 | 2019-01-25 |  | 47906 | Kempen | Viersen | Nordrhein-Westfalen |  |  |  |  | 2018-12-13 | Erdgas | 0.75 | 0.75 | Stadtwerke Kempen GmbH |  | Niederspannung | 1 | 0.75
VORL7055 | 2019-01-26 |  | 48167 | Münster |  | Nordrhein-Westfalen |  |  |  |  | 2018-09-21 | Erdgas | 4 | 4 | münsterNETZ GmbH |  | Niederspannung | 8.8 | 4
VORL7056 | 2019-01-27 |  | 1324 | Dresden |  | Sachsen |  |  |  |  | 2019-01-02 | Erdgas | 0.75 | 0.75 | DREWAG NETZ GmbH |  | Niederspannung | 1 | 0.75
VORL7057 | 2019-01-27 |  | 66954 | Pirmasens |  | Rheinland-Pfalz |  |  |  |  | 2018-11-19 | Erdgas | 0.75 | 0.75 | Stadtwerke Pirmasens Versorgungs GmbH |  | Niederspannung | 1 | 0.75
VORL7058 | 2019-01-28 |  | 91074 | Herzogenaurach | Erlangen-Höchstadt | Bayern |  |  |  |  | 2018-09-20 | Erdgas | 5.5 | 5.5 | Herzo Werke GmbH |  | Niederspannung | 14.7 | 5.5
VORL7059 | 2019-01-28 |  | 91074 | Herzogenaurach | Erlangen-Höchstadt | Bayern |  |  |  |  | 2018-10-08 | Erdgas | 5.5 | 5.5 | Herzo Werke GmbH |  | Niederspannung | 14.7 | 5.5
VORL7060 | 2019-01-28 |  | 84558 | Kirchweidach | Altötting | Bayern |  |  |  |  | 2018-12-03 | Flüssiggas | 5.5 | 5.3 | Bayernwerk Netz GmbH |  | Niederspannung | 12 | 5.5
VORL7061 | 2019-01-28 |  | 47918 | Tönisvorst | Viersen | Nordrhein-Westfalen |  |  |  |  | 2019-01-21 | Erdgas | 0.75 | 0.75 | NEW Netz GmbH |  | Niederspannung | 1 | 0.75
VORL7062 | 2019-01-28 |  | 68766 | Hockenheim | Rhein-Neckar-Kreis | Baden-Württemberg |  |  |  |  | 2018-05-28 | Erdgas | 30 | 30 | Stadtwerke Hockenheim |  | Niederspannung | 62 | 30
VORL7063 | 2019-01-28 |  | 29485 | Lemgow | Lüchow-Dannenberg | Niedersachsen |  |  |  |  | 2019-01-24 | Erdgas | 20 | 20 | Avacon Netz GmbH |  | Niederspannung | 44 | 20
VORL7064 | 2019-01-28 |  | 24559 | Westensee | Rendsburg-Eckernförde | Schleswig-Holstein |  |  |  |  | 2018-04-23 | Erdgas | 0.75 | 0.75 | Schleswig-Holstein Netz AG |  | Niederspannung | 1 | 0.75
VORL7065 | 2019-01-28 | Nordseeallee 36 | 26969 | Butjadingen | Wesermarsch | Niedersachsen |  |  |  |  | 2018-12-13 | Erdgas | 476 | 476 | EWE NETZ GmbH | Netzbetreiber | Mittelspannung/Niederspannung | 732 | 476
VORL7066 | 2019-01-28 |  | 40764 | Langenfeld | Mettmann | Nordrhein-Westfalen |  |  |  |  | 2018-04-15 | Erdgas | 11 | 11 | Westnetz GmbH |  | Niederspannung | 25.5 | 11
VORL7067 | 2019-01-28 |  | 87775 | Salgen | Unterallgäu | Bayern |  |  |  |  | 2018-04-15 | Erdgas | 0.75 | 0.75 | LEW Verteilnetz GmbH |  | Niederspannung | 1 | 0.75
VORL7068 | 2019-01-28 |  | 8529 | Plauen | Vogtlandkreis | Sachsen |  |  |  |  | 2018-08-23 | Erdgas | 19 | 18.6 | Verteilnetz Plauen GmbH |  | Mittelspannung/Niederspannung | 36 | 19
VORL7069 | 2019-01-28 |  | 73479 | Ellwangen | Ostalbkreis | Baden-Württemberg |  |  |  |  | 2018-11-14 | Erdgas | 0.75 | 0.75 | Netzgesellschaft Ostwürttemberg DonauRies GmbH |  | Niederspannung | 1.1 | 0.75
VORL7070 | 2019-01-28 |  | 32130 | Enger | Herford | Nordrhein-Westfalen |  |  |  |  | 2018-10-24 | Erdgas | 0.75 | 0.75 | Westfalen Weser Netz GmbH |  | Niederspannung | 1.1 | 0.75
VORL7090 | 2019-01-28 |  | 88515 | Langenenslingen | Biberach | Baden-Württemberg |  |  |  |  | 2018-12-18 | Erdgas | 0.75 | 0.75 | Netze BW GmbH |  | Niederspannung | 1.1 | 0.75
VORL7091 | 2019-01-28 |  | 34587 | Felsberg | Schwalm-Eder-Kreis | Hessen |  |  |  |  | 2019-01-28 | Erdgas | 1 | 1 | EnergieNetz Mitte GmbH |  | Niederspannung | 2.5 | 1
VORL7092 | 2019-01-28 |  | 4680 | Colditz | Leipzig | Sachsen |  |  |  |  | 2019-01-24 | Erdgas | 0.75 | 0.75 | Mitteldeutsche Netzgesellschaft mbH (MITNETZ STROM) |  | Niederspannung | 1 | 0.75
VORL7093 | 2019-01-28 |  | 79108 | Freiburg im Breisgau |  | Baden-Württemberg |  |  |  |  | 2018-12-19 | Erdgas | 20 | 19.9 | Netze BW GmbH |  | Niederspannung | 39 | 20
VORL7094 | 2019-01-28 |  | 59519 | Möhnesee | Soest | Nordrhein-Westfalen |  |  |  |  | 2018-12-21 | Erdgas | 0.75 | 0.75 | Westnetz GmbH |  | Niederspannung | 1 | 0.75
VORL7095 | 2019-01-28 |  | 15748 | Münchehofe | Dahme-Spreewald | Brandenburg |  |  |  |  | 2019-01-16 | Erdgas | 15 | 4 | E.DIS Netz GmbH |  | Niederspannung | 1.2 | 0.75
VORL7096 | 2019-01-28 |  | 31619 | Binnen | Nienburg / Weser | Niedersachsen |  |  |  |  | 2019-01-16 | Erdgas | 1.1 | 1.1 | Avacon Netz GmbH |  | Niederspannung | 5.7 | 1.1
VORL7097 | 2019-01-28 |  | 31246 | Ilsede | Peine | Niedersachsen |  |  |  |  | 2018-10-22 | Erdgas | 0.75 | 0.75 | Avacon Netz GmbH |  | Niederspannung | 1.1 | 0.75
VORL7098 | 2019-01-29 |  | 35789 | Weilmünster | Limburg-Weilburg | Hessen |  |  |  |  | 2019-01-04 | Erdgas | 0.75 | 0.75 | EnergieNetz Mitte GmbH |  | Niederspannung | 29.3 | 0.75
VORL7104 | 2019-01-29 | Kapuzinerstraße 4 | 66740 | Saarlouis | Saarlouis | Saarland |  |  |  |  | 2018-12-19 | Erdgas | 363 | 356 | energis-Netzgesellschaft mbH | Netzbetreiber | Niederspannung | 470 | 363
VORL7106 | 2019-01-29 |  | 37318 | Hohengandern | Eichsfeld | Thüringen |  |  |  |  | 2018-12-18 | Erdgas | 6 | 6 | TEN Thüringer Energienetze GmbH & Co. KG |  | Niederspannung | 12 | 6
VORL7107 | 2019-01-29 |  | 26188 | Edewecht | Ammerland | Niedersachsen |  |  |  |  | 2018-12-03 | Erdgas | 7.2 | 7.2 | EWE NETZ GmbH |  | Niederspannung | 18.1 | 7.2
VORL7108 | 2019-01-29 |  | 18551 | Glowe | Vorpommern-Rügen | Mecklenburg-Vorpommern |  |  |  |  | 2018-11-26 | Erdgas | 20 | 20 | E.DIS Netz GmbH |  | Niederspannung | 40 | 20
VORL7109 | 2019-01-29 | Unter den Eichen 18 | 26160 | Bad Zwischenahn | Ammerland | Niedersachsen |  |  |  |  | 2018-01-23 | Erdgas | 140 | 140 | EWE NETZ GmbH | Netzbetreiber | Mittelspannung/Niederspannung | 209 | 140
VORL7111 | 2019-01-29 | Wallinghausener Straße 12 | 26603 | Aurich | Aurich | Niedersachsen |  |  |  |  | 2018-12-13 | Erdgas | 238 | 238 | EWE NETZ GmbH | Netzbetreiber | Mittelspannung/Niederspannung | 366 | 238
VORL7112 | 2019-01-29 |  | 7743 | Jena |  | Thüringen |  |  |  |  | 2018-09-12 | Erdgas | 0.76 | 0.76 | Stadtwerke Jena Netze GmbH |  | Niederspannung | 20 | 0.76
VORL7113 | 2019-01-29 |  | 66953 | Pirmasens |  | Rheinland-Pfalz |  |  |  |  | 2018-10-16 | Erdgas | 0.75 | 0.75 | Stadtwerke Pirmasens Versorgungs GmbH |  | Niederspannung | 1.1 | 0.75
VORL7131 | 2019-01-29 | Burdarper Heide 8 | 46325 | Borken | Borken | Nordrhein-Westfalen |  |  |  |  | 2017-10-27 | Erdgas | 1495 | 999 | Stadtwerke Borken/Westf. GmbH | Netzbetreiber | Mittelspannung | 1510 | 999
VORL7099 | 2019-01-30 |  | 46487 | Wesel | Wesel | Nordrhein-Westfalen |  |  |  |  | 2019-01-23 | Erdgas | 0.75 | 0.75 | Westnetz GmbH |  | Niederspannung | 1 | 0.75
VORL7110 | 2019-01-30 |  | 13086 | Weißensee |  | Berlin |  |  |  |  | 2018-04-12 | Erdgas | 20 | 20 | Stromnetz Berlin GmbH |  | Niederspannung | 40 | 20
VORL7114 | 2019-01-30 |  | 9306 | Rochlitz | Mittelsachsen | Sachsen |  |  |  |  | 2019-01-15 | Erdgas | 0.75 | 0.75 | inetz GmbH |  | Niederspannung | 1.1 | 0.75
VORL7115 | 2019-01-30 | Herbertzstraße 127-137, Oppum, Flur 6, Flurst. 775 | 47809 | Krefeld |  | Nordrhein-Westfalen |  |  |  |  | 2018-01-16 | Erdgas | 33 | 33 | NGN Netzgesellschaft Niederrhein mbH | Netzbetreiber | Niederspannung | 73.4 | 33
VORL7116 | 2019-01-30 | Altenburger Str. 70 A | 4552 | Borna | Leipzig | Sachsen |  |  |  |  | 2017-08-22 | Erdgas | 100 | 100 | Städtische Werke Borna Netz GmbH | Dritte | Mittelspannung/Niederspannung | 173 | 100
VORL7118 | 2019-01-30 |  | 26188 | Edewecht | Ammerland | Niedersachsen |  |  |  |  | 2019-01-17 | Erdgas | 0.75 | 0.75 | EWE NETZ GmbH |  | Niederspannung | 1 | 0.75
VORL7119 | 2019-01-30 |  | 31535 | Neustadt am Rübenberge | Region Hannover | Niedersachsen |  |  |  |  | 2018-09-11 | Heizöl | 5.3 | 5.3 | LeineNetz GmbH |  | Niederspannung | 11.7 | 5.3
VORL7120 | 2019-01-30 |  | 28865 | Lilienthal | Osterholz | Niedersachsen |  |  |  |  | 2019-01-11 | Erdgas | 7.2 | 7.2 | Osterholzer Stadtwerke GmbH & Co. KG | Dritte | Niederspannung | 18.4 | 7.2
VORL7121 | 2019-01-30 |  | 63225 | Langen | Offenbach | Hessen |  |  |  |  | 2018-10-25 | Erdgas | 0.75 | 0.75 | Stadtwerke Langen GmbH | Netzbetreiber | Niederspannung | 26 | 0.75
VORL7122 | 2019-01-30 |  | 66953 | Pirmasens |  | Rheinland-Pfalz |  |  |  |  | 2018-12-05 | Erdgas | 0.75 | 0.75 | Stadtwerke Pirmasens Versorgungs GmbH |  | Niederspannung | 1.1 | 0.75
VORL7123 | 2019-01-30 |  | 84508 | Burgkirchen | Altötting | Bayern |  |  |  |  | 2018-10-30 | Flüssiggas | 9 | 9 | Bayernwerk Netz GmbH |  | Niederspannung | 20 | 9
VORL7124 | 2019-01-30 |  | 52076 | Aachen | Städteregion Aachen | Nordrhein-Westfalen |  |  |  |  | 2019-01-09 | Erdgas | 5.6 | 5.5 | regionetz GmbH |  | Niederspannung | 14 | 5.5
VORL7125 | 2019-01-30 | Seif-Wald-Ring, Flur 46, Flurst. 169/145 | 54329 | Konz | Trier-Saarburg | Rheinland-Pfalz |  |  |  |  | 2018-08-23 | Erdgas | 60 | 60 | Westnetz GmbH |  | Niederspannung | 122 | 60
VORL7126 | 2019-01-30 |  | 6905 | Bad Schmiedeberg | Wittenberg | Sachsen-Anhalt |  |  |  |  | 2018-12-01 | Erdgas | 0.75 | 0.75 | Mitteldeutsche Netzgesellschaft mbH (MITNETZ STROM) |  | Niederspannung | 1.1 | 0.75
VORL7127 | 2019-01-30 | Großes Meer 6 | 26871 | Papenburg | Emsland | Niedersachsen |  |  |  |  | 2017-12-20 | Erdgas | 332 | 320 | EWE NETZ GmbH |  | Mittelspannung/Niederspannung | 336 | 320
VORL7128 | 2019-01-30 | Glaßdorfer Str. 24 | 26219 | Bösel | Cloppenburg | Niedersachsen |  |  |  |  | 2017-07-03 | Erdgas | 50 | 50 | EWE NETZ GmbH |  | Mittelspannung/Niederspannung | 85 | 50
VORL7129 | 2019-01-30 |  | 27753 | Delmenhorst |  | Niedersachsen |  |  |  |  | 2017-09-11 | Erdgas | 25 | 25 | EWE NETZ GmbH |  | Niederspannung | 50 | 25