## Gaskraftwerksliste
Szenariorahmen 2025 - Anlage 3: Gaskraftwerksliste
MaStR-Nr. der Stromerzeugungseinheit | Anlagenbetreiber | Anzeige-Name der Stromerzeugungseinheit | PLZ der Einheit | Ort der Einheit | Straße der Einheit | Hausnummer der Einheit | Bundesland der Einheit | Datum der erstmaligen Inbetriebnahme der Einheit | Jahr der Inbetriebnahme der Einheit | Kraftwerksstatus der Einheit | Energieträger | Hauptbrennstoff | Auswertung Energieträger | Wärmeauskopplung (KWK) (ja/nein) | Ist die Stromerzeugungseinheit ein Bestandteil eines Grenzkraftwerkes? | Bruttoleistung in MW* | Nettonennleistung (elektrische Wirkleistung) in MW | Technologie der Stromerzeugung | Volleinspeisung oder Teileinspeisung? | Anschlussnetzbetreiber | Spannungsebene | Systemrelevante Kraftwerke | Standort in Marktabfrage Wasserstoff gemeldet
SEE915851127786 | Stadtwerke Aachen AG | BHKW Schwarzer Weg | 52070 | Aachen | Schwarzer Weg | 19 b | Nordrhein-Westfalen | 2023-04-05 | 2023 | In Betrieb | Erdgas | Erdgas, Erdölgas | Erdgas | Ja | nein | 22.535 | 21.505 | Verbrennungsmotor | Volleinspeisung | Regionetz GmbH (SNB911641710114) | Mittelspannung
SEE946736241334 | Palm Power GmbH & Co. KG | HKW Aalen | 73432 | Aalen | Palm Allee | 1 | Baden-Württemberg | 2021-11-03 | 2021 | In Betrieb | Erdgas | Erdgas, Erdölgas | Erdgas | Ja | nein | 79.19 | 78.302 | Gasturbinen mit nachgeschalteter Dampfturbine | Volleinspeisung | Netze BW GmbH (SNB948311994307) | Hochspannung; Hochspannung | x | x
SEE930596800480 | Lausitz Energie Kraftwerke AG | Gasturbinenkraftwerk Ahrensfelde GT A | 16356 | Ahrensfelde | Lindenberger Straße | 12 | Brandenburg | 1990-12-22 | 1990 | Kapazitätsreserve aufgrund von § 13e EnWG | Erdgas | Erdgas, Erdölgas | Erdgas | Nein | nein | 38.34 | 37.104 | Gasturbinen mit Abhitzekessel | Volleinspeisung | 50Hertz Transmission GmbH (SNB982046657236) | Hochspannung
SEE929797382345 | Lausitz Energie Kraftwerke AG | Gasturbinenkraftwerk Ahrensfelde GT B | 16356 | Ahrensfelde | Lindenberger Straße | 12 | Brandenburg | 1990-12-10 | 1990 | Kapazitätsreserve aufgrund von § 13e EnWG | Erdgas | Erdgas, Erdölgas | Erdgas | Nein | nein | 38.24 | 37.104 | Gasturbinen mit Abhitzekessel | Volleinspeisung | 50Hertz Transmission GmbH (SNB982046657236) | Hochspannung
SEE988046628214 | Lausitz Energie Kraftwerke AG | Gasturbinenkraftwerk Ahrensfelde GT C | 16356 | Ahrensfelde | Lindenberger Straße | 12 | Brandenburg | 1991-03-26 | 1991 | Kapazitätsreserve aufgrund von § 13e EnWG | Erdgas | Erdgas, Erdölgas | Erdgas | Nein | nein | 38.34 | 37.104 | Gasturbinen mit Abhitzekessel | Volleinspeisung | 50Hertz Transmission GmbH (SNB982046657236) | Hochspannung
SEE923527691592 | Lausitz Energie Kraftwerke AG | Gasturbinenkraftwerk Ahrensfelde GT D | 16356 | Ahrensfelde | Lindenberger Straße | 12 | Brandenburg | 1992-02-20 | 1992 | Kapazitätsreserve aufgrund von § 13e EnWG | Erdgas | Erdgas, Erdölgas | Erdgas | Nein | nein | 38.34 | 37.104 | Gasturbinen mit Abhitzekessel | Volleinspeisung | 50Hertz Transmission GmbH (SNB982046657236) | Hochspannung
SEE902796244388 | Sappi Alfeld | Turbine 4 | 31061 | Alfeld | Mühlenmasch | 1 | Niedersachsen | 1970-09-21 | 1970 | In Betrieb | Erdgas | Erdgas, Erdölgas | Erdgas | Ja | nein | 14 | 11 | Gegendruckmaschine mit Entnahme | Teileinspeisung (einschließlich Eigenverbrauch) | Überlandwerk Leinetal GmbH (SNB910956210043) | Mittelspannung
SEE971282697380 | EnBW Energie Baden-Württemberg AG | Heizkraftwerk Altbach/Deizisau Block 4 GT A (solo) | 73776 | Altbach | Industriestraße | 11 | Baden-Württemberg | 1971-09-01 | 1971 | In Betrieb | Erdgas | Erdgas, Erdölgas | Erdgas | Nein | nein | 50 | 45 | Gasturbinen ohne Abhitzekessel | Teileinspeisung (einschließlich Eigenverbrauch) | Netze BW GmbH (SNB948311994307) | Hochspannung | x | x
SEE963975943188 | EnBW Energie Baden-Württemberg AG | Heizkraftwerk Altbach/Deizisau GT B | 73776 | Altbach | Industriestraße | 11 | Baden-Württemberg | 1973-11-01 | 1973 | In Betrieb | Erdgas | Erdgas, Erdölgas | Erdgas | Nein | nein | 60 | 57 | Gasturbinen ohne Abhitzekessel | Teileinspeisung (einschließlich Eigenverbrauch) | Netze BW GmbH (SNB948311994307) | Hochspannung | x | x
SEE904161631090 | EnBW Energie Baden-Württemberg AG | Heizkraftwerk Altbach/Deizisau GT C | 73776 | Altbach | Industriestraße | 11 | Baden-Württemberg | 1975-09-01 | 1975 | In Betrieb | Erdgas | Erdgas, Erdölgas | Erdgas | Nein | nein | 87 | 81 | Gasturbinen ohne Abhitzekessel | Teileinspeisung (einschließlich Eigenverbrauch) | Netze BW GmbH (SNB948311994307) | Hochspannung | x | x
SEE975556152230 | EnBW Energie Baden-Württemberg AG | Heizkraftwerk Altbach/Deizisau HKW 2 GT E (Solobetrieb) | 73776 | Altbach | Industriestraße | 11 | Baden-Württemberg | 1997-04-30 | 1997 | In Betrieb | Erdgas | Erdgas, Erdölgas | Erdgas | Ja | nein | 65 | 65 | Gasturbinen mit Abhitzekessel | Teileinspeisung (einschließlich Eigenverbrauch) | Netze BW GmbH (SNB948311994307) | Hochspannung | x | x
SEE905257392765 | Cosun Beet Company GmbH & Co. KG | Kesselhaus | 17389 | Anklam | Bluthsluster Straße | 24 | Mecklenburg-Vorpommern | 1993-09-26 | 1993 | In Betrieb | Erdgas | Erdgas, Erdölgas | Erdgas | Ja | nein | 16 | 15 | Gegendruckmaschine mit Entnahme | Teileinspeisung (einschließlich Eigenverbrauch) | E.DIS Netz GmbH (SNB941690671609) | Mittelspannung
SEE908293161302 | Buchmann Karton | Dampfturbine 7 | 76855 | Annweiler | Wasgaustraße | 5 | Rheinland-Pfalz | 2014-10-30 | 2014 | In Betrieb | Erdgas | Erdgas, Erdölgas | Erdgas | Ja | nein | 10.525 | 10.325 | Gegendruckmaschine mit Entnahme | Teileinspeisung (einschließlich Eigenverbrauch) | Pfalzwerke Netz AG (SNB961471621746) | Mittelspannung
SEE959613772449 | Buchmann Karton | Gasturbine 5 | 76855 | Annweiler | Wasgaustraße | 5 | Rheinland-Pfalz | 1992-06-01 | 1992 | In Betrieb | Erdgas | Erdgas, Erdölgas | Erdgas | Ja | nein | 6 | 5.5 | Gasturbinen mit Abhitzekessel | Teileinspeisung (einschließlich Eigenverbrauch) | Pfalzwerke Netz AG (SNB961471621746) | Mittelspannung
SEE974521954909 | Buchmann Karton | Gasturbine 6 | 76855 | Annweiler | Wasgaustraße | 5 | Rheinland-Pfalz | 2006-08-09 | 2006 | In Betrieb | Erdgas | Erdgas, Erdölgas | Erdgas | Ja | nein | 3.8 | 3.655 | Gasturbinen mit Abhitzekessel | Teileinspeisung (einschließlich Eigenverbrauch) | Pfalzwerke Netz AG (SNB961471621746) | Mittelspannung
SEE983807255883 | Buchmann Karton | KWK Anlage | 76855 | Annweiler | Wasgaustraße | 5 | Rheinland-Pfalz | 1976-01-24 | 1976 | In Betrieb | Erdgas | Erdgas, Erdölgas | Erdgas | Ja | nein | 20.325 | 19.48 | Gasturbinen mit nachgeschalteter Dampfturbine | Teileinspeisung (einschließlich Eigenverbrauch) | Pfalzwerke Netz AG (SNB961471621746) | Mittelspannung
SEE915604855232 | Sustainable Energy Aschaffenburg GmbH | GuD-Anlage (Gasturbine) | 63741 | Aschaffenburg | Weichertstraße | 7 | Bayern | 2013-01-28 | 2013 | In Betrieb | Erdgas | Erdgas, Erdölgas | Erdgas | Ja | nein | 32.25 | 31.552 | Gasturbinen mit nachgeschalteter Dampfturbine | Teileinspeisung (einschließlich Eigenverbrauch) | Aschaffenburger Versorgungs-GmbH (SNB911081401368) | Umspannebene Hochspannung/Mittelspannung; Umspannebene Hochspannung/Mittelspannung; Mittelspannung |  | x
SEE957639615832 | MAN Energy Solutions SE | Prüfstand 15 | 86153 | Augsburg | Stadtbachstraße | 1 | Bayern | 2009-05-01 | 2009 | In Betrieb | Erdgas | Erdgas, Erdölgas | Erdgas | Nein | nein | 14 | 13.84 | Verbrennungsmotor | Teileinspeisung (einschließlich Eigenverbrauch) | swa Netze GmbH (SNB958077102830) | Mittelspannung
SEE952857304476 | MAN Energy Solutions SE | Prüfstand 32 | 86153 | Augsburg | Stadtbachstraße | 1 | Bayern | 2013-09-01 | 2013 | In Betrieb | Erdgas | Erdgas, Erdölgas | Erdgas | Nein | nein | 1.86 | 1.78 | Verbrennungsmotor | Teileinspeisung (einschließlich Eigenverbrauch) | swa Netze GmbH (SNB958077102830) | Mittelspannung
SEE941055812814 | MAN Energy Solutions SE | SI-Gasmotor (12 V 32/40) | 86153 | Augsburg | Stadtbachstraße | 1 | Bayern | 2005-05-04 | 2005 | In Betrieb | Erdgas | Erdgas, Erdölgas | Erdgas | Ja | nein | 5.35 | 5.235 | Verbrennungsmotor | Teileinspeisung (einschließlich Eigenverbrauch) | swa Netze GmbH (SNB958077102830) | Mittelspannung
SEE918373264410 | Stadtwerke Augsburg Energie GmbH | BHKW GT-Ost | 86167 | Augsburg | Beim Grenzgraben | 10 | Bayern | 2004-01-15 | 2004 | In Betrieb | Erdgas | Erdgas, Erdölgas | Erdgas | Ja | nein | 31 | 30.7 | Gasturbinen mit Abhitzekessel | Teileinspeisung (einschließlich Eigenverbrauch) | swa Netze GmbH (SNB958077102830) | Hochspannung |  | x
SEE982512881400 | Stadtwerke Augsburg Energie GmbH | HKW, Dampfturbine 2 | 86152 | Augsburg | Franziskanergasse | 9 | Bayern | 1976-12-15 | 1976 | In Betrieb | Erdgas | Erdgas, Erdölgas | Erdgas | Ja | nein | 20.9 | 20.4 | Gegendruckmaschine mit Entnahme | Teileinspeisung (einschließlich Eigenverbrauch) | swa Netze GmbH (SNB958077102830) | Mittelspannung |  | x
SEE997988564504 | Michelin Reifenwerke AG & Co. KGaA | BKR Gasturbine | 55543 | Bad Kreuznach | Michelinstraße | 1 | Rheinland-Pfalz | 2006-09-29 | 2006 | In Betrieb | Erdgas | Erdgas, Erdölgas | Erdgas | Ja | ja | 11.4 | 11.344 | Gasturbinen mit Abhitzekessel | Teileinspeisung (einschließlich Eigenverbrauch) | Westnetz GmbH (SNB921897286493) | Umspannebene Hochspannung/Mittelspannung
SEE901246020381 | TEAG Thüringer Energie AG | Gasmotor Bad Salzungen | 36433 | Bad Salzungen | Langenfelder Straße | 82 | Thüringen | 2018-12-04 | 2018 | In Betrieb | Erdgas | Erdgas, Erdölgas | Erdgas | Ja | nein | 10.051 | 10.003 | Verbrennungsmotor | Volleinspeisung | TEN Thüringer Energienetze GmbH & Co. KG (SNB970821959712) | Mittelspannung
SEE909727831365 | TEAG Thüringer Energie AG | Gasturbine Bad Salzungen | 36433 | Bad Salzungen | Langenfelder Straße | 82 | Thüringen | 1993-10-28 | 1993 | In Betrieb | Erdgas | Erdgas, Erdölgas | Erdgas | Ja | nein | 10.005 | 9.829 | Gasturbinen mit Abhitzekessel | Volleinspeisung | TEN Thüringer Energienetze GmbH & Co. KG (SNB970821959712) | Mittelspannung
SEE941053107073 | Cargill Deutschland GmbH | Stromerzeugung Barby | 39249 | Barby | Monplaisirstraße | 22 | Sachsen-Anhalt | 2013-05-09 | 2013 | In Betrieb | Erdgas | Erdgas, Erdölgas | Erdgas | Ja | nein | 17.951 | 17.78 | Gasturbinen mit Abhitzekessel | Teileinspeisung (einschließlich Eigenverbrauch) | Avacon Netz GmbH (SNB990362338043) | Umspannebene Hochspannung/Mittelspannung; Umspannebene Hochspannung/Mittelspannung
SEE961847934449 | VW Kraftwerk GmbH | VW Baunatal Gasturbine | 34225 | Baunatal | Im Lehnhof |  | Hessen | 2013-02-18 | 2013 | In Betrieb | Erdgas | Erdgas, Erdölgas | Erdgas | Ja | nein | 51 | 45.07 | Gasturbinen mit nachgeschalteter Dampfturbine | Teileinspeisung (einschließlich Eigenverbrauch) | Avacon Netz GmbH (SNB990362338043) | Hochspannung
SEE991627285584 | Martinswerk GmbH | KWK-Anlage: Generator 4 (Gas) | 50127 | Bergheim | Kölner Straße | 110 | Nordrhein-Westfalen | 1971-01-01 | 1971 | In Betrieb | Erdgas | Erdgas, Erdölgas | Erdgas | Ja | nein | 5 | 4.5 | Gegendruckmaschine ohne Entnahme | Teileinspeisung (einschließlich Eigenverbrauch) | Westnetz GmbH (SNB921897286493) | Mittelspannung |  | x
SEE908238702164 | Bayer AG Berlin | Turboeinheit 1 Dampfturbine 60 t Gen 10 MW | 13353 | Berlin | Müllerstraße | 170 | Berlin | 1973-06-01 | 1973 | In Betrieb | Erdgas | Erdgas, Erdölgas | Erdgas | Ja | nein | 9.8 | 9.4 | Gegendruckmaschine mit Entnahme | Teileinspeisung (einschließlich Eigenverbrauch) | Stromnetz Berlin GmbH (SNB979269087643) | Hochspannung
SEE971801168636 | Bayer AG Berlin | Turboeinheit 2 Dampfturbine 40 t Gen 6 MW | 13353 | Berlin | Müllerstraße | 170 | Berlin | 1973-06-01 | 1973 | In Betrieb | Erdgas | Erdgas, Erdölgas | Erdgas | Ja | nein | 6 | 5.7 | Gegendruckmaschine mit Entnahme | Teileinspeisung (einschließlich Eigenverbrauch) | Stromnetz Berlin GmbH (SNB979269087643) | Hochspannung
SEE992980224760 | BTB Blockheizkraftwerks-, Träger- und Betreibergesellschaft | KWK Adlershof Modul 1 | 12489 | Berlin | Albert-Einstein-Straße | 22 | Berlin | 2023-07-06 | 2023 | In Betrieb | Erdgas | Erdgas, Erdölgas | Erdgas | Ja | nein | 4.502 | 4.39 | Verbrennungsmotor | Volleinspeisung | Energienetze Berlin GmbH (SNB917314328846) | Mittelspannung
SEE951344432289 | BTB Blockheizkraftwerks-, Träger- und Betreibergesellschaft | KWK Adlershof Modul 2 | 12489 | Berlin | Albert-Einstein-Straße | 22 | Berlin | 2023-07-06 | 2023 | In Betrieb | Erdgas | Erdgas, Erdölgas | Erdgas | Ja | nein | 4.502 | 4.39 | Verbrennungsmotor | Volleinspeisung | Energienetze Berlin GmbH (SNB917314328846) | Mittelspannung
SEE979958690659 | BTB Blockheizkraftwerks-, Träger- und Betreibergesellschaft | KWK Adlershof Modul 3 | 12489 | Berlin | Albert-Einstein-Straße | 22 | Berlin | 2023-07-06 | 2023 | In Betrieb | Erdgas | Erdgas, Erdölgas | Erdgas | Ja | nein | 4.502 | 4.39 | Verbrennungsmotor | Volleinspeisung | Energienetze Berlin GmbH (SNB917314328846) | Mittelspannung
SEE963154903477 | BTB Blockheizkraftwerks-, Träger- und Betreibergesellschaft | KWK Adlershof Modul 4 | 12489 | Berlin | Albert-Einstein-Straße | 22 | Berlin | 2023-07-06 | 2023 | In Betrieb | Erdgas | Erdgas, Erdölgas | Erdgas | Ja | nein | 4.502 | 4.39 | Verbrennungsmotor | Volleinspeisung | Energienetze Berlin GmbH (SNB917314328846) | Mittelspannung
SEE944523267864 | BTB Blockheizkraftwerks-, Träger- und Betreibergesellschaft | NEZ Adlershof Modul 1 | 12489 | Berlin | Albert-Einstein-Straße | 22 | Berlin | 2010-12-08 | 2010 | In Betrieb | Erdgas | Erdgas, Erdölgas | Erdgas | Ja | nein | 2 | 1.97 | Verbrennungsmotor | Teileinspeisung (einschließlich Eigenverbrauch) | Energienetze Berlin GmbH (SNB917314328846) | Mittelspannung
SEE998116131216 | BTB Blockheizkraftwerks-, Träger- und Betreibergesellschaft | NEZ Adlershof Modul 2 | 12489 | Berlin | Albert-Einstein-Straße | 22 | Berlin | 2010-12-08 | 2010 | In Betrieb | Erdgas | Erdgas, Erdölgas | Erdgas | Ja | nein | 2 | 1.97 | Verbrennungsmotor | Teileinspeisung (einschließlich Eigenverbrauch) | Energienetze Berlin GmbH (SNB917314328846) | Mittelspannung
SEE998559811041 | BTB Blockheizkraftwerks-, Träger- und Betreibergesellschaft | NEZ Adlershof Modul 3 | 12489 | Berlin | Albert-Einstein-Straße | 22 | Berlin | 2010-12-08 | 2010 | In Betrieb | Erdgas | Erdgas, Erdölgas | Erdgas | Ja | nein | 2 | 1.97 | Verbrennungsmotor | Teileinspeisung (einschließlich Eigenverbrauch) | Energienetze Berlin GmbH (SNB917314328846) | Mittelspannung
SEE932989146397 | BTB Blockheizkraftwerks-, Träger- und Betreibergesellschaft | NEZ Adlershof Modul 4 | 12489 | Berlin | Albert-Einstein-Straße | 22 | Berlin | 2010-12-08 | 2010 | In Betrieb | Erdgas | Erdgas, Erdölgas | Erdgas | Ja | nein | 2 | 1.97 | Verbrennungsmotor | Teileinspeisung (einschließlich Eigenverbrauch) | Energienetze Berlin GmbH (SNB917314328846) | Mittelspannung
SEE926982393704 | Fernheizwerk Neukölln AG | BHKW 10 | 12059 | Berlin | Weigandufer | 49 | Berlin | 2023-12-13 | 2023 | In Betrieb | Erdgas | Erdgas, Erdölgas | Erdgas | Ja | nein | 10.31 | 10.208 | Verbrennungsmotor | Volleinspeisung | Stromnetz Berlin GmbH (SNB979269087643) | Hochspannung
SEE990308000553 | Fernheizwerk Neukölln AG | Fernheizwerk 1-BHKW 4 | 12059 | Berlin | Thiemannstr. | 36 | Berlin | 2013-11-05 | 2013 | In Betrieb | Erdgas | Erdgas, Erdölgas | Erdgas | Ja | nein | 2.065 | 2.032 | Verbrennungsmotor | Volleinspeisung | Stromnetz Berlin GmbH (SNB979269087643) | Mittelspannung
SEE926990956885 | Fernheizwerk Neukölln AG | Fernheizwerk 2-BHKW 5 | 12059 | Berlin | Thiemannstr. | 36 | Berlin | 2013-11-05 | 2013 | In Betrieb | Erdgas | Erdgas, Erdölgas | Erdgas | Ja | nein | 2.028 | 2.028 | Verbrennungsmotor | Teileinspeisung (einschließlich Eigenverbrauch) | Stromnetz Berlin GmbH (SNB979269087643) | Mittelspannung
SEE994281911899 | Fernheizwerk Neukölln AG | Fernheizwerk 3-BHKW 6 | 12059 | Berlin | Thiemannstr. | 36 | Berlin | 2013-11-05 | 2013 | In Betrieb | Erdgas |  | Erdgas | Ja | nein | 2.03 | 2.03 | Verbrennungsmotor | Teileinspeisung (einschließlich Eigenverbrauch) | Stromnetz Berlin GmbH (SNB979269087643) | Mittelspannung
SEE998028907619 | Fernheizwerk Neukölln AG | Fernheizwerk 4-BHKW 7 | 12059 | Berlin | Thiemannstr. | 36 | Berlin | 2014-06-12 | 2014 | In Betrieb | Erdgas |  | Erdgas | Ja | nein | 2.04 | 2.008 | Verbrennungsmotor |  | Stromnetz Berlin GmbH (SNB979269087643) | Mittelspannung
SEE934292362181 | Fernheizwerk Neukölln AG | Fernheizwerk 6-BHKW 8 | 12059 | Berlin | Weigandufer | 49 | Berlin | 2020-07-14 | 2020 | In Betrieb | Erdgas | Erdgas, Erdölgas | Erdgas | Ja | nein | 1.9998 | 1.9758 | Verbrennungsmotor | Volleinspeisung | Stromnetz Berlin GmbH (SNB979269087643) | Mittelspannung
SEE923401813959 | Vattenfall Wärme Berlin AG | GuD Lichterfelde Gasturbine | 12207 | Berlin | Ostpreußendamm | 61 | Berlin | 2019-04-11 | 2019 | In Betrieb | Erdgas | Erdgas, Erdölgas | Erdgas | Ja | nein | 190 | 185 | Kondensationsmaschine mit Entnahme | Teileinspeisung (einschließlich Eigenverbrauch) | Stromnetz Berlin GmbH (SNB979269087643) | Hochspannung |  | x
SEE937536026146 | Vattenfall Wärme Berlin AG | GuD Marzahn Gasturbine | 12681 | Berlin | Allee der Kosmonauten | 26 B | Berlin | 2020-05-07 | 2020 | In Betrieb | Erdgas | Erdgas, Erdölgas | Erdgas | Ja | nein | 196 | 189.5 | Gasturbinen mit nachgeschalteter Dampfturbine | Teileinspeisung (einschließlich Eigenverbrauch) | Stromnetz Berlin GmbH (SNB979269087643) | Hochspannung |  | x
SEE926090463146 | Vattenfall Wärme Berlin AG | HKW Charlottenburg Gasturbine 4 | 10589 | Berlin | Am Spreebord | 5 | Berlin | 1976-02-03 | 1976 | In Betrieb | Erdgas | Erdgas, Erdölgas | Erdgas | Ja | nein | 73 | 72 | Gasturbinen mit Abhitzekessel | Teileinspeisung (einschließlich Eigenverbrauch) | Stromnetz Berlin GmbH (SNB979269087643) | Hochspannung |  | x
SEE962934119541 | Vattenfall Wärme Berlin AG | HKW Charlottenburg Gasturbine 5 | 10589 | Berlin | Am Spreebord | 5 | Berlin | 1976-08-20 | 1976 | In Betrieb | Erdgas | Erdgas, Erdölgas | Erdgas | Ja | nein | 73 | 72 | Gasturbinen mit Abhitzekessel | Teileinspeisung (einschließlich Eigenverbrauch) | Stromnetz Berlin GmbH (SNB979269087643) | Hochspannung |  | x
SEE997719859992 | Vattenfall Wärme Berlin AG | HKW Klingenberg Dampfturbine 1 | 10317 | Berlin | Köpenicker Chaussee | 42-45 | Berlin | 1981-08-13 | 1981 | In Betrieb | Erdgas | Erdgas, Erdölgas | Erdgas | Ja | nein | 60 | 52 | Gegendruckmaschine mit Entnahme | Teileinspeisung (einschließlich Eigenverbrauch) | Stromnetz Berlin GmbH (SNB979269087643) | Hochspannung |  | x
SEE988684097793 | Vattenfall Wärme Berlin AG | HKW Klingenberg Dampfturbine 2 | 10317 | Berlin | Köpenicker Chaussee | 42-45 | Berlin | 1981-11-24 | 1981 | In Betrieb | Erdgas | Erdgas, Erdölgas | Erdgas | Ja | nein | 64 | 56 | Gegendruckmaschine mit Entnahme | Teileinspeisung (einschließlich Eigenverbrauch) | Stromnetz Berlin GmbH (SNB979269087643) | Hochspannung |  | x
SEE965333653821 | Vattenfall Wärme Berlin AG | HKW Klingenberg Dampfturbine 3 | 10317 | Berlin | Köpenicker Chaussee | 42-45 | Berlin | 1982-08-19 | 1982 | In Betrieb | Erdgas | Erdgas, Erdölgas | Erdgas | Ja | nein | 64 | 56 | Gegendruckmaschine mit Entnahme | Teileinspeisung (einschließlich Eigenverbrauch) | Stromnetz Berlin GmbH (SNB979269087643) | Hochspannung |  | x
SEE904819420762 | Vattenfall Wärme Berlin AG | HKW Mitte Gasturbine 1 | 10179 | Berlin | Köpenicker Straße | 60 | Berlin | 1997-09-08 | 1997 | In Betrieb | Erdgas | Erdgas, Erdölgas | Erdgas | Ja | nein | 172 | 164 | Gasturbinen mit Abhitzekessel | Teileinspeisung (einschließlich Eigenverbrauch) | Stromnetz Berlin GmbH (SNB979269087643) | Hochspannung |  | x
SEE948541471333 | Vattenfall Wärme Berlin AG | HKW Mitte Gasturbine 2 | 10179 | Berlin | Köpenicker Straße | 60 | Berlin | 1997-09-08 | 1997 | In Betrieb | Erdgas | Erdgas, Erdölgas | Erdgas | Ja | nein | 172 | 164 | Gasturbinen mit Abhitzekessel | Teileinspeisung (einschließlich Eigenverbrauch) | Stromnetz Berlin GmbH (SNB979269087643) | Hochspannung |  | x
SEE921877855527 | Solvay Chemicals GmbH | Gasturbine 01 Industriekraftwerk | 6406 | Bernburg | Köthensche Straße | 0.041667 | Sachsen-Anhalt | 2019-12-16 | 2019 | In Betrieb | Erdgas | Erdgas, Erdölgas | Erdgas | Ja | nein | 63.5 | 58.5 | Gasturbinen mit nachgeschalteter Dampfturbine | Teileinspeisung (einschließlich Eigenverbrauch) | Mitteldeutsche Netzgesellschaft Strom mbH (SNB916269213931) | Hochspannung
SEE988178455061 | Solvay Chemicals GmbH | Gasturbine 02 Industriekraftwerk | 6406 | Bernburg | Köthensche Straße | 1A | Sachsen-Anhalt | 2020-09-26 | 2020 | In Betrieb | Erdgas | Erdgas, Erdölgas | Erdgas | Ja | nein | 63.5 | 63.5 | Gasturbinen mit nachgeschalteter Dampfturbine | Teileinspeisung (einschließlich Eigenverbrauch) | Mitteldeutsche Netzgesellschaft Strom mbH (SNB916269213931) | Hochspannung
SEE966530598731 | Solvay Chemicals GmbH | Gegendruckdampfturbine Industriekraftwerk | 6406 | Bernburg | Köthensche Straße | 0.041667 | Sachsen-Anhalt | 1994-12-30 | 1994 | In Betrieb | Erdgas | Dampf (zum Beispiel Prozesswärme) | Erdgas | Ja | nein | 21.7 | 21.7 | Gegendruckmaschine mit Entnahme | Teileinspeisung (einschließlich Eigenverbrauch) | Mitteldeutsche Netzgesellschaft Strom mbH (SNB916269213931) | Hochspannung
SEE910950875330 | RWE Generation SE | bnBm GasKW BIB GT1 | 68647 | Biblis | Bei den Münchäckern | 50 | Hessen | 2023-03-06 | 2023 | besonderes netztechnisches Betriebsmittel | Erdgas | Erdgas, Erdölgas | Erdgas | Nein | nein | 34.8 | 34.4 | Gasturbinen ohne Abhitzekessel | Volleinspeisung | Amprion GmbH (SNB976890256486) | Höchstspannung | x | x
SEE931497805147 | RWE Generation SE | bnBm GasKW BIB GT10 | 68647 | Biblis | Bei den Münchäckern | 50 | Hessen | 2023-03-06 | 2023 | besonderes netztechnisches Betriebsmittel | Erdgas | Erdgas, Erdölgas | Erdgas | Nein | nein | 34.8 | 34.4 | Gasturbinen ohne Abhitzekessel | Volleinspeisung | Amprion GmbH (SNB976890256486) | Höchstspannung | x | x
SEE976107471893 | RWE Generation SE | bnBm GasKW BIB GT11 | 68647 | Biblis | Bei den Münchäckern | 50 | Hessen | 2023-03-06 | 2023 | besonderes netztechnisches Betriebsmittel | Erdgas | Erdgas, Erdölgas | Erdgas | Nein | nein | 34.8 | 34.4 | Gasturbinen ohne Abhitzekessel | Volleinspeisung | Amprion GmbH (SNB976890256486) | Höchstspannung | x | x
SEE960934136643 | RWE Generation SE | bnBm GasKW BIB GT2 | 68647 | Biblis | Bei den Münchäckern | 50 | Hessen | 2023-03-06 | 2023 | besonderes netztechnisches Betriebsmittel | Erdgas | Erdgas, Erdölgas | Erdgas | Nein | nein | 34.8 | 34.4 | Gasturbinen ohne Abhitzekessel | Volleinspeisung | Amprion GmbH (SNB976890256486) | Höchstspannung | x | x
SEE902280549463 | RWE Generation SE | bnBm GasKW BIB GT3 | 68647 | Biblis | Bei den Münchäckern | 50 | Hessen | 2023-03-06 | 2023 | besonderes netztechnisches Betriebsmittel | Erdgas | Erdgas, Erdölgas | Erdgas | Nein | nein | 34.8 | 34.4 | Gasturbinen ohne Abhitzekessel | Volleinspeisung | Amprion GmbH (SNB976890256486) | Höchstspannung | x | x
SEE920753145547 | RWE Generation SE | bnBm GasKW BIB GT4 | 68647 | Biblis | Bei den Münchäckern | 50 | Hessen | 2023-03-06 | 2023 | besonderes netztechnisches Betriebsmittel | Erdgas |  | Erdgas | Nein | nein | 34.8 | 34.4 | Gasturbinen ohne Abhitzekessel | Volleinspeisung | Amprion GmbH (SNB976890256486) | Höchstspannung | x | x
SEE927542617698 | RWE Generation SE | bnBm GasKW BIB GT5 | 68647 | Biblis | Bei den Münchäckern | 50 | Hessen | 2023-03-06 | 2023 | besonderes netztechnisches Betriebsmittel | Erdgas | Erdgas, Erdölgas | Erdgas | Nein | nein | 34.8 | 34.4 | Gasturbinen ohne Abhitzekessel | Volleinspeisung | Amprion GmbH (SNB976890256486) | Höchstspannung | x | x
SEE915847711449 | RWE Generation SE | bnBm GasKW BIB GT6 | 68647 | Biblis | Bei den Münchäckern | 50 | Hessen | 2023-03-06 | 2023 | besonderes netztechnisches Betriebsmittel | Erdgas | Erdgas, Erdölgas | Erdgas | Nein | nein | 34.8 | 34.4 | Gasturbinen ohne Abhitzekessel | Volleinspeisung | Amprion GmbH (SNB976890256486) | Höchstspannung | x | x
SEE912980761904 | RWE Generation SE | bnBm GasKW BIB GT7 | 68647 | Biblis | Bei den Münchäckern | 50 | Hessen | 2023-03-06 | 2023 | besonderes netztechnisches Betriebsmittel | Erdgas | Erdgas, Erdölgas | Erdgas | Nein | nein | 34.8 | 34.4 | Gasturbinen ohne Abhitzekessel | Volleinspeisung | Amprion GmbH (SNB976890256486) | Höchstspannung | x | x
SEE918332839635 | RWE Generation SE | bnBm GasKW BIB GT8 | 68647 | Biblis | Bei den Münchäckern | 50 | Hessen | 2023-03-06 | 2023 | besonderes netztechnisches Betriebsmittel | Erdgas | Erdgas, Erdölgas | Erdgas | Nein | nein | 34.8 | 34.4 | Gasturbinen ohne Abhitzekessel | Volleinspeisung | Amprion GmbH (SNB976890256486) | Höchstspannung | x | x
SEE922908994215 | RWE Generation SE | bnBm GasKW BIB GT9 | 68647 | Biblis | Bei den Münchäckern | 50 | Hessen | 2023-03-06 | 2023 | besonderes netztechnisches Betriebsmittel | Erdgas | Erdgas, Erdölgas | Erdgas | Nein | nein | 34.8 | 34.4 | Gasturbinen ohne Abhitzekessel | Volleinspeisung | Amprion GmbH (SNB976890256486) | Höchstspannung | x | x
SEE972466462527 | Stadtwerke Bielefeld GmbH | Dampfturbine - GuD MPE | 33699 | Bielefeld | Niedernholz | 7 | Nordrhein-Westfalen | 2005-01-03 | 2005 | In Betrieb | Erdgas | Erdgas, Erdölgas | Erdgas | Ja | nein | 9.45 | 9.35 | Gasturbinen mit nachgeschalteter Dampfturbine | Teileinspeisung (einschließlich Eigenverbrauch) | Bielefelder Netz GmbH (SNB918516395612) | Hochspannung
SEE972475289894 | Stadtwerke Bielefeld GmbH | Gasturbine 1 - GuD MPE | 33699 | Bielefeld | Niedernholz | 23 | Nordrhein-Westfalen | 2016-11-23 | 2016 | vorläufig stillgelegt ohne § 13b EnWG | Erdgas | Erdgas, Erdölgas | Erdgas | Ja | nein | 14.25 | 14.05 | Gasturbinen mit nachgeschalteter Dampfturbine | Teileinspeisung (einschließlich Eigenverbrauch) | Bielefelder Netz GmbH (SNB918516395612) | Hochspannung
SEE951684578067 | Stadtwerke Bielefeld GmbH | Gasturbine 2 - GuD MPE | 33699 | Bielefeld | Niedernholz | 23 | Nordrhein-Westfalen | 2021-02-15 | 2021 | In Betrieb | Erdgas | Erdgas, Erdölgas | Erdgas | Ja | nein | 15.25 | 15.05 | Gasturbinen mit nachgeschalteter Dampfturbine | Teileinspeisung (einschließlich Eigenverbrauch) | Bielefelder Netz GmbH (SNB918516395612) | Hochspannung
SEE985796237000 | Stadtwerke Bielefeld GmbH | HKW Schildescher Str GT | 33611 | Bielefeld | Schildescher Straße | 16/5-HW | Nordrhein-Westfalen | 1977-05-20 | 1977 | In Betrieb | Erdgas | Erdgas, Erdölgas | Erdgas | Ja | nein | 24 | 23.5 | Gasturbinen mit Abhitzekessel | Teileinspeisung (einschließlich Eigenverbrauch) | Bielefelder Netz GmbH (SNB918516395612) | Hochspannung |  | x
SEE958518628752 | Stadtwerke Bielefeld GmbH | HKW Schildescher Straße DT 3 | 33611 | Bielefeld | Schildescher Straße | 16/5-HW | Nordrhein-Westfalen | 1966-12-01 | 1966 | In Betrieb | Erdgas | Erdgas, Erdölgas | Erdgas | Ja | nein | 20.5 | 20 | Kondensationsmaschine mit Entnahme | Teileinspeisung (einschließlich Eigenverbrauch) | Bielefelder Netz GmbH (SNB918516395612) | Hochspannung |  | x
SEE995462815548 | Stadtwerke Bielefeld GmbH | HKW Schildescher Straße DT 4 | 33611 | Bielefeld | Schildescher Strasse | 16-5- hw | Nordrhein-Westfalen | 1966-12-01 | 1966 | In Betrieb | Erdgas | Erdgas, Erdölgas | Erdgas | Ja | nein | 28.5 | 28.5 | Gegendruckmaschine mit Entnahme | Teileinspeisung (einschließlich Eigenverbrauch) | Bielefelder Netz GmbH (SNB918516395612) | Hochspannung |  | x
SEE902114639810 | envia THERM GmbH | Bitterfeld BHKW | 6749 | Bitterfeld-Wolfen | Parsevalstraße | 3 B | Sachsen-Anhalt | 2016-04-11 | 2016 | In Betrieb | Erdgas | Erdgas, Erdölgas | Erdgas | Ja | nein | 2.478 | 2 | Verbrennungsmotor | Volleinspeisung | Mitteldeutsche Netzgesellschaft Strom mbH (SNB916269213931) | Hochspannung; Hochspannung
SEE934669010578 | envia THERM GmbH | Bitterfeld GuD | 6749 | Bitterfeld-Wolfen | Parsevalstraße | 3 B | Sachsen-Anhalt | 2000-08-08 | 2000 | In Betrieb | Erdgas | Erdgas, Erdölgas | Erdgas | Ja | nein | 110 | 108 | Gasturbinen mit nachgeschalteter Dampfturbine | Volleinspeisung | Mitteldeutsche Netzgesellschaft Strom mbH (SNB916269213931) | Hochspannung; Hochspannung
SEE918916993708 | envia THERM GmbH | Wolfen GT | 6766 | Bitterfeld-Wolfen | Sensientstraße | 7 | Sachsen-Anhalt | 1996-12-31 | 1996 | In Betrieb | Erdgas | Erdgas, Erdölgas | Erdgas | Nein | nein | 50 | 50 | Gasturbinen ohne Abhitzekessel | Volleinspeisung | Mitteldeutsche Netzgesellschaft Strom mbH (SNB916269213931) | Hochspannung
SEE942845579245 | Stadtwerke Bochum Holding GmbH | KWK Hiltrop | 44805 | Bochum | In der Grume | 5 | Nordrhein-Westfalen | 1975-08-20 | 1975 | In Betrieb | Erdgas | Erdgas, Erdölgas | Erdgas | Ja | nein | 45 | 43.412 | Gasturbinen mit nachgeschalteter Dampfturbine | Volleinspeisung | Stadtwerke Bochum Netz GmbH (SNB922607376381) | Mittelspannung |  | x
SEE963301495572 | EnBW Contracting GmbH | HK_001_Industrieheizkraftwerk-Walsrode_GT6 | 29699 | Bomlitz | Bahnhofstraße | 13 | Niedersachsen | 2004-06-01 | 2004 | In Betrieb | Erdgas | Erdgas, Erdölgas | Erdgas | Ja | nein | 6.5 | 6.35 | Gasturbinen mit Abhitzekessel | Teileinspeisung (einschließlich Eigenverbrauch) | Avacon Netz GmbH (SNB990362338043) | Mittelspannung |  | x
SEE997867646000 | Energie- und Wasserversorgung Bonn/Rhein-Sieg GmbH | Heizkraftwerk Bonn-Nord, Dampfturbine GuD-Anlage | 53115 | Bonn | Karlstr. | 2 | Nordrhein-Westfalen | 2013-11-01 | 2013 | In Betrieb | Erdgas | Erdgas, Erdölgas | Erdgas | Ja | nein | 73.5 | 73.5 | Kondensationsmaschine mit Entnahme | Teileinspeisung (einschließlich Eigenverbrauch) | Westnetz GmbH (SNB921897286493) | Hochspannung |  | x
SEE990603147649 | Energie- und Wasserversorgung Bonn/Rhein-Sieg GmbH | Heizkraftwerk Bonn-Nord, Gasturbine 1 der GuD-Anlage | 53115 | Bonn | Karlstraße | 2 | Nordrhein-Westfalen | 1998-08-19 | 1998 | In Betrieb | Erdgas | Erdgas, Erdölgas | Erdgas | Ja | nein | 24.7 | 20.5 | Gasturbinen mit nachgeschalteter Dampfturbine | Volleinspeisung | Bonn-Netz GmbH (SNB927498960503) | Mittelspannung |  | x
SEE987361570932 | StWB Stadtwerke Brandenburg an der Havel | HKW BRB | 14772 | Brandenburg | Upstallstraße | 9 | Brandenburg | 1997-08-25 | 1997 | In Betrieb | Erdgas | Erdgas, Erdölgas | Erdgas | Ja | nein | 36.96 | 36.8 | Gasturbinen mit Abhitzekessel | Volleinspeisung | E.DIS Netz GmbH (SNB941690671609) | Hochspannung
SEE963827374382 | Uniper Kraftwerke GmbH | Kirchmöser DT | 14774 | Brandenburg | Bahntechnikerring | 17 | Brandenburg | 1994-01-01 | 1994 | In Betrieb | Erdgas | Erdgas, Erdölgas | Erdgas | Nein | nein | 58 | 56 | Kondensationsmaschine ohne Entnahme | Volleinspeisung | DB Energie GmbH (Bahnstromnetz 16,7 Hz) (SNB942182027607) | Hochspannung |  | x
SEE905035807238 | Uniper Kraftwerke GmbH | Kirchmöser GT 1 | 14774 | Brandenburg | Bahntechnikerring | 17 | Brandenburg | 1994-01-01 | 1994 | In Betrieb | Erdgas | Erdgas, Erdölgas | Erdgas | Nein | nein | 63 | 60 | Gasturbinen mit nachgeschalteter Dampfturbine | Volleinspeisung | DB Energie GmbH (Bahnstromnetz 16,7 Hz) (SNB942182027607) | Hochspannung |  | x
SEE902267138956 | Uniper Kraftwerke GmbH | Kirchmöser GT 2 | 14774 | Brandenburg | Bahntechnikerring | 17 | Brandenburg | 1994-01-01 | 1994 | In Betrieb | Erdgas | Erdgas, Erdölgas | Erdgas | Nein | nein | 63 | 60 | Gasturbinen mit nachgeschalteter Dampfturbine | Volleinspeisung | DB Energie GmbH (Bahnstromnetz 16,7 Hz) (SNB942182027607) | Hochspannung |  | x
SEE919544829094 | Braunschweiger Versorgungs-AG & Co. KG | HKW Mitte GTHKW | 38114 | Braunschweig | Reiherstraße | 3 | Niedersachsen | 2023-12-29 | 2023 | In Betrieb | Erdgas | Erdgas, Erdölgas | Erdgas | Ja | nein | 68.41 | 68.41 | Gasturbinen mit Abhitzekessel | Volleinspeisung | Braunschweiger Netz GmbH (SNB926644622999) | Hochspannung |  | x
SEE920992144554 | Braunschweiger Versorgungs-AG & Co. KG | HKW Mitte GuD BMHKW | 38114 | Braunschweig | Reiherstraße | 3 | Niedersachsen | 2023-12-21 | 2023 | In Betrieb | Erdgas | Erdgas, Erdölgas | Erdgas | Ja | nein | 100.5 | 98.1 | Sonstige | Volleinspeisung | Braunschweiger Netz GmbH (SNB926644622999) | Hochspannung |  | x
SEE975094128629 | Braunschweiger Versorgungs-AG & Co. KG | HKW Mitte Kessel 12 | 38114 | Braunschweig | Reiherstraße | 3 | Niedersachsen | 1971-07-15 | 1971 | In Betrieb | Erdgas | Erdgas, Erdölgas | Erdgas | Ja | nein | 22.4 | 20 | Gegendruckmaschine mit Entnahme | Volleinspeisung | Braunschweiger Netz GmbH (SNB926644622999) | Hochspannung |  | x
SEE963817764100 | Braunschweiger Versorgungs-AG & Co. KG | HKW Nord GT | 38112 | Braunschweig | Sandanger | 1 | Niedersachsen | 1990-12-18 | 1990 | In Betrieb | Erdgas | Erdgas, Erdölgas | Erdgas | Ja | nein | 29 | 25 | Gasturbinen mit Abhitzekessel | Volleinspeisung | Braunschweiger Netz GmbH (SNB926644622999) | Hochspannung
SEE971995083203 | VW Kraftwerk GmbH | BHKW Braunschweig | 38112 | Braunschweig | Gifhorner Straße | 180 | Niedersachsen | 2014-07-27 | 2014 | In Betrieb | Erdgas | Erdgas, Erdölgas | Erdgas | Ja | nein | 10.5 | 10.4 | Verbrennungsmotor | Teileinspeisung (einschließlich Eigenverbrauch) | Braunschweiger Netz GmbH (SNB926644622999) | Hochspannung
SEE927820549208 | CR3-Kaffeeveredelung M. Hermsen GmbH | GT1 | 28237 | Bremen | Waterbergstraße | 14 | Bremen | 1993-01-01 | 1993 | In Betrieb | Erdgas | Erdgas, Erdölgas | Erdgas | Ja | nein | 4.95 | 4.77 | Gasturbinen mit Abhitzekessel | Teileinspeisung (einschließlich Eigenverbrauch) | wesernetz Bremen GmbH (SNB942238573102) | Mittelspannung
SEE977050146562 | CR3-Kaffeeveredelung M. Hermsen GmbH | GT2 | 28237 | Bremen | Waterbergstraße | 14 | Bremen | 2001-12-01 | 2001 | In Betrieb | Erdgas | Erdgas, Erdölgas | Erdgas | Ja | nein | 5.205 | 5.025 | Gasturbinen mit nachgeschalteter Dampfturbine | Teileinspeisung (einschließlich Eigenverbrauch) | wesernetz Bremen GmbH (SNB942238573102) | Mittelspannung
SEE997706570718 | CR3-Kaffeeveredelung M. Hermsen GmbH | GT3 | 28237 | Bremen | Waterbergstraße | 14 | Bremen | 2002-02-01 | 2002 | In Betrieb | Erdgas | Erdgas, Erdölgas | Erdgas | Ja | nein | 5.205 | 5.025 | Gasturbinen mit nachgeschalteter Dampfturbine | Teileinspeisung (einschließlich Eigenverbrauch) | wesernetz Bremen GmbH (SNB942238573102) | Mittelspannung
SEE989202977269 | Gemeinschaftskraftwerk Bremen GmbH & Co. KG | GUD Mibü | 28237 | Bremen | Auf den Delben | 35 | Bremen | 2014-07-10 | 2014 | In Betrieb | Erdgas | Erdgas, Erdölgas | Erdgas | Nein | nein | 460 | 444.5 | Gasturbinen mit nachgeschalteter Dampfturbine | Teileinspeisung (einschließlich Eigenverbrauch) | wesernetz Bremen GmbH (SNB942238573102) | Hochspannung |  | x
SEE969616938483 | swb Erzeugung AG & Co. KG | BHKW Hastedt | 28207 | Bremen | Hastedter Osterdeich | 255 | Bremen | 2023-06-06 | 2023 | In Betrieb | Erdgas | Erdgas, Erdölgas | Erdgas | Ja | nein | 106.575 | 105.978 | Verbrennungsmotor | Volleinspeisung | wesernetz Bremen GmbH (SNB942238573102) | Hochspannung
SEE961057667205 | Pirelli Deutschland | Gasturbine Kraftwerk | 64747 | Breuberg | Höchster Straße | 48 -60 | Hessen | 2017-12-14 | 2017 | In Betrieb | Erdgas | Erdgas, Erdölgas | Erdgas | Ja | nein | 11.2 | 10.37 | Gasturbinen mit Abhitzekessel | Teileinspeisung (einschließlich Eigenverbrauch) | e-netz Südhessen AG (SNB956958990736) | Mittelspannung |  | x
SEE974045584156 | EGGER Holzwerkstoffe Brilon GmbH & Co. KG | GT6 | 59929 | Brilon | Im Kissen | 19 | Nordrhein-Westfalen | 1998-06-01 | 1998 | In Betrieb | Erdgas | Erdgas, Erdölgas | Erdgas | Nein | nein | 5 | 5 | Gasturbinen ohne Abhitzekessel | Teileinspeisung (einschließlich Eigenverbrauch) | Westnetz GmbH (SNB921897286493) | Umspannebene Hochspannung/Mittelspannung
SEE905229048430 | EGGER Holzwerkstoffe Brilon GmbH & Co. KG | GT8 | 59929 | Brilon | Im Kissen | 19 | Nordrhein-Westfalen | 1998-06-01 | 1998 | In Betrieb | Erdgas | Erdgas, Erdölgas | Erdgas | Ja | nein | 5 | 5 | Gasturbinen mit Abhitzekessel | Teileinspeisung (einschließlich Eigenverbrauch) | Westnetz GmbH (SNB921897286493) | Umspannebene Hochspannung/Mittelspannung
SEE940809994431 | Sasol Germany GmbH | GT1 | 25541 | Brunsbüttel | Fritz-Staiger-Straße | 15 | Schleswig-Holstein | 1987-10-23 | 1987 | In Betrieb | Erdgas | Erdgas, Erdölgas | Erdgas | Ja | nein | 4.652 | 4.466 | Gasturbinen mit Abhitzekessel | Teileinspeisung (einschließlich Eigenverbrauch) | Stadtwerke Brunsbüttel GmbH (SNB951835062254) | Mittelspannung
SEE931197865137 | Sasol Germany GmbH | GT2 | 25541 | Brunsbüttel | Fritz-Staiger-Straße | 15 | Schleswig-Holstein | 1996-06-04 | 1996 | In Betrieb | Erdgas | Erdgas, Erdölgas | Erdgas | Ja | nein | 5.379 | 5.163 | Gasturbinen mit Abhitzekessel | Teileinspeisung (einschließlich Eigenverbrauch) | Stadtwerke Brunsbüttel GmbH (SNB951835062254) | Mittelspannung
SEE914143996840 | Sasol Germany GmbH | GT3 | 25541 | Brunsbüttel | Fritz-Staiger-Straße | 15 | Schleswig-Holstein | 2020-10-02 | 2020 | In Betrieb | Erdgas | Erdgas, Erdölgas | Erdgas | Ja | nein | 7.486 | 7.428 | Gasturbinen mit Abhitzekessel | Teileinspeisung (einschließlich Eigenverbrauch) | Stadtwerke Brunsbüttel GmbH (SNB951835062254) | Mittelspannung
SEE939211785720 | OMV Deutschland Operations GmbH & Co. KG | Dampfgeneratorturbine 1 | 84489 | Burghausen | Haiminger Straße | 1 | Bayern | 1970-04-06 | 1970 | In Betrieb | Erdgas | Erdgas, Erdölgas | Erdgas | Ja | nein | 8 | 7.8 | Kondensationsmaschine mit Entnahme |  | Bayernwerk Netz GmbH (SNB940352624434) | Hochspannung
SEE947745452346 | OMV Deutschland Operations GmbH & Co. KG | Dampfgeneratorturbine 2 | 84489 | Burghausen | Haiminger Straße | 1 | Bayern | 1969-07-01 | 1969 | In Betrieb | Erdgas | Erdgas, Erdölgas | Erdgas | Ja | nein | 8 | 7.9 | Gegendruckmaschine mit Entnahme |  | Bayernwerk Netz GmbH (SNB940352624434) | Umspannebene Hochspannung/Mittelspannung
SEE947816911833 | Wacker Chemie AG | Gasturbinenanlage 12 | 84489 | Burghausen | Johannes-Hess-Straße | 24 | Bayern | 2001-07-27 | 2001 | In Betrieb | Erdgas | Erdgas, Erdölgas | Erdgas | Ja | nein | 141 | 137 | Gasturbinen mit Abhitzekessel | Volleinspeisung | Bayernwerk Netz GmbH (SNB940352624434) | Hochspannung | x
SEE921503407342 | Wacker Chemie AG | Turbine/Generator 10 | 84489 | Burghausen | Johannes-Hess-Straße | 24 | Bayern | 2014-07-17 | 2014 | In Betrieb | Erdgas | Erdgas, Erdölgas | Erdgas | Ja | nein | 37.8 | 37.6 | Gegendruckmaschine mit Entnahme | Teileinspeisung (einschließlich Eigenverbrauch) | Bayernwerk Netz GmbH (SNB940352624434) | Hochspannung | x
SEE956085205437 | Wacker Chemie AG | Turbine/Generator 8 | 84489 | Burghausen | Johannes-Hess-Straße | 24 | Bayern | 1979-05-14 | 1979 | In Betrieb | Erdgas | Erdgas, Erdölgas | Erdgas | Ja | nein | 46 | 45.8 | Gegendruckmaschine mit Entnahme | Teileinspeisung (einschließlich Eigenverbrauch) | Bayernwerk Netz GmbH (SNB940352624434) | Mittelspannung | x
SEE903050601572 | Wacker Chemie AG | Turbine/Generator 9 | 84489 | Burghausen | Johannes-Hess-Straße | 24 | Bayern | 1987-01-01 | 1987 | In Betrieb | Erdgas | Erdgas, Erdölgas | Erdgas | Ja | nein | 13.6 | 13.5 | Gegendruckmaschine mit Entnahme | Teileinspeisung (einschließlich Eigenverbrauch) | Bayernwerk Netz GmbH (SNB940352624434) | Mittelspannung | x
SEE927473609168 | InfraServ GmbH & Co. Gendorf KG | BNA0174 | 84508 | Burgkirchen | Industrieparkstraße | 1 | Bayern | 1967-07-01 | 1967 | In Betrieb | Erdgas | Erdgas, Erdölgas | Erdgas | Ja | nein | 73.563 | 72.46 | Sonstige | Teileinspeisung (einschließlich Eigenverbrauch) | InfraServ Gendorf Netze GmbH (SNB942732578894) | Umspannebene Hochspannung/Mittelspannung
SEE910102553963 | Rain Carbon Germany GmbH | Gasturbinenanlage Castrop-Rauxel | 44579 | Castrop-Rauxel | Kekulestraße | 30 | Nordrhein-Westfalen | 1992-06-15 | 1992 | In Betrieb | Erdgas | Erdgas, Erdölgas | Erdgas | Ja | nein | 10 | 10 | Gasturbinen mit Abhitzekessel | Teileinspeisung (einschließlich Eigenverbrauch) | Westnetz GmbH (SNB921897286493) | Mittelspannung |  | x
SEE944044057432 | eins energie in sachsen GmbH & Co. KG | Motor-Heizkraftwerk Chemnitz-Nord, Motor 1 | 9114 | Chemnitz | Blankenburgstraße | 2 | Sachsen | 2023-07-06 | 2023 | In Betrieb | Erdgas | Erdgas, Erdölgas | Erdgas | Ja | nein | 12.68 | 12.535 | Verbrennungsmotor | Teileinspeisung (einschließlich Eigenverbrauch) | inetz GmbH (SNB916663914472) | Hochspannung |  | x
SEE928331694449 | eins energie in sachsen GmbH & Co. KG | Motor-Heizkraftwerk Chemnitz-Nord, Motor 2 | 9114 | Chemnitz | Blankenburgstraße | 2 | Sachsen | 2023-07-06 | 2023 | In Betrieb | Erdgas | Erdgas, Erdölgas | Erdgas | Ja | nein | 12.68 | 12.535 | Verbrennungsmotor | Teileinspeisung (einschließlich Eigenverbrauch) | inetz GmbH (SNB916663914472) | Hochspannung |  | x
SEE946709181179 | eins energie in sachsen GmbH & Co. KG | Motor-Heizkraftwerk Chemnitz-Nord, Motor 4 | 9114 | Chemnitz | Blankenburgstraße | 2 | Sachsen | 2023-07-06 | 2023 | In Betrieb | Erdgas | Erdgas, Erdölgas | Erdgas | Ja | nein | 12.68 | 12.535 | Verbrennungsmotor | Teileinspeisung (einschließlich Eigenverbrauch) | inetz GmbH (SNB916663914472) | Hochspannung |  | x
SEE972779194474 | eins energie in sachsen GmbH & Co. KG | Motor-Heizkraftwerk Chemnitz-Nord, Motor 5 | 9114 | Chemnitz | Blankenburgstraße | 2 | Sachsen | 2023-07-06 | 2023 | In Betrieb | Erdgas | Erdgas, Erdölgas | Erdgas | Ja | nein | 12.68 | 12.535 | Verbrennungsmotor | Teileinspeisung (einschließlich Eigenverbrauch) | inetz GmbH (SNB916663914472) | Hochspannung |  | x
SEE974236609859 | eins energie in sachsen GmbH & Co. KG | Motor-Heizkraftwerk Chemnitz-Nord, Motor 6 | 9114 | Chemnitz | Blankenburgstraße | 2 | Sachsen | 2023-07-06 | 2023 | In Betrieb | Erdgas | Erdgas, Erdölgas | Erdgas | Ja | nein | 12.68 | 12.535 | Verbrennungsmotor | Teileinspeisung (einschließlich Eigenverbrauch) | inetz GmbH (SNB916663914472) | Hochspannung |  | x
SEE955076814825 | eins energie in sachsen GmbH & Co. KG | Motor-Heizkraftwerk Chemnitz-Nord, Motor 7 | 9114 | Chemnitz | Blankenburgstraße | 2 | Sachsen | 2023-07-06 | 2023 | In Betrieb | Erdgas | Erdgas, Erdölgas | Erdgas | Ja | nein | 12.68 | 12.535 | Verbrennungsmotor | Teileinspeisung (einschließlich Eigenverbrauch) | inetz GmbH (SNB916663914472) | Hochspannung |  | x
SEE909466066615 | eins energie in sachsen GmbH & Co. KG | Motor-Heizkraftwerk Chemnitz-Nord. Motor 3 | 9114 | Chemnitz | Blankenburgstraße | 2 | Sachsen | 2023-07-06 | 2023 | In Betrieb | Erdgas | Erdgas, Erdölgas | Erdgas | Ja | nein | 12.68 | 12.535 | Verbrennungsmotor | Teileinspeisung (einschließlich Eigenverbrauch) | inetz GmbH (SNB916663914472) | Hochspannung |  | x
SEE936761155751 | eins energie in sachsen GmbH & Co. KG | Motor-Heizkraftwerk Chemnitz-Süd, Motor 1 | 9125 | Chemnitz | Südstraße | 1 | Sachsen | 2022-12-21 | 2022 | In Betrieb | Erdgas | Erdgas, Erdölgas | Erdgas | Ja | nein | 12.9 | 12.7314 | Verbrennungsmotor | Teileinspeisung (einschließlich Eigenverbrauch) | inetz GmbH (SNB916663914472) | Hochspannung |  | x
SEE912224455828 | eins energie in sachsen GmbH & Co. KG | Motor-Heizkraftwerk Chemnitz-Süd, Motor 2 | 9125 | Chemnitz | Südstraße | 1 | Sachsen | 2022-12-21 | 2022 | In Betrieb | Erdgas | Erdgas, Erdölgas | Erdgas | Ja | nein | 12.9 | 12.7314 | Verbrennungsmotor | Teileinspeisung (einschließlich Eigenverbrauch) | inetz GmbH (SNB916663914472) | Hochspannung |  | x
SEE901205245022 | eins energie in sachsen GmbH & Co. KG | Motor-Heizkraftwerk Chemnitz-Süd, Motor 3 | 9125 | Chemnitz | Südstraße | 1 | Sachsen | 2022-12-21 | 2022 | In Betrieb | Erdgas | Erdgas, Erdölgas | Erdgas | Ja | nein | 12.9 | 12.7314 | Verbrennungsmotor | Teileinspeisung (einschließlich Eigenverbrauch) | inetz GmbH (SNB916663914472) | Hochspannung |  | x
SEE917303295586 | eins energie in sachsen GmbH & Co. KG | Motor-Heizkraftwerk Chemnitz-Süd, Motor 4 | 9125 | Chemnitz | Südstraße | 1 | Sachsen | 2022-12-21 | 2022 | In Betrieb | Erdgas | Erdgas, Erdölgas | Erdgas | Ja | nein | 12.9 | 12.7314 | Verbrennungsmotor | Teileinspeisung (einschließlich Eigenverbrauch) | inetz GmbH (SNB916663914472) | Hochspannung |  | x
SEE903779951637 | eins energie in sachsen GmbH & Co. KG | Motor-Heizkraftwerk Chemnitz-Süd, Motor 5 | 9125 | Chemnitz | Südstraße | 1 | Sachsen | 2022-12-21 | 2022 | In Betrieb | Erdgas | Erdgas, Erdölgas | Erdgas | Ja | nein | 12.9 | 12.7314 | Verbrennungsmotor | Teileinspeisung (einschließlich Eigenverbrauch) | inetz GmbH (SNB916663914472) | Hochspannung |  | x
SEE911129038174 | Stadtwerke Cottbus GmbH | BHKW-Anlage | 3052 | Cottbus | Werner-von-Siemens-Straße | 16 | Brandenburg | 2022-09-15 | 2022 | In Betrieb | Erdgas | Erdgas, Erdölgas | Erdgas | Ja | nein | 53.916 | 53.481 | Verbrennungsmotor | Volleinspeisung | Elektroenergieversorgung Cottbus GmbH (SNB931431136771) | Umspannebene Hochspannung/Mittelspannung |  | x
SEE978888539755 | Stadtwerke Cottbus GmbH | Mittel-Niederdruckdampfturbine | 3052 | Cottbus | Werner-von-Siemens-Straße | 16 | Brandenburg | 1999-03-23 | 1999 | In Betrieb | Erdgas | Erdgas, Erdölgas | Erdgas | Ja | nein | 48.9 | 45 | Kondensationsmaschine mit Entnahme | Volleinspeisung | Elektroenergieversorgung Cottbus GmbH (SNB931431136771) | Umspannebene Hochspannung/Mittelspannung
SEE963398776042 | ENTEGA AG | GT11 | 64293 | Darmstadt | Frankfurter Straße | 100 | Hessen | 2011-12-01 | 2011 | Netzreserve aufgrund § 13b EnWG | Erdgas | Erdgas, Erdölgas | Erdgas | Nein | nein | 47.5 | 46.5 | Gasturbinen ohne Abhitzekessel | Volleinspeisung | e-netz Südhessen AG (SNB956958990736) | Hochspannung | x | x
SEE996136363488 | ENTEGA AG | GT12 | 64293 | Darmstadt | Frankfurter Straße | 100 | Hessen | 2011-12-01 | 2011 | Netzreserve aufgrund § 13b EnWG | Erdgas | Erdgas, Erdölgas | Erdgas | Nein | nein | 47.5 | 46.5 | Gasturbinen ohne Abhitzekessel | Volleinspeisung | e-netz Südhessen AG (SNB956958990736) | Hochspannung | x | x
SEE942954514045 | Merck KGaA | DA_BHKW_01 | 64293 | Darmstadt | Frankfurter Straße | 250 | Hessen | 2014-07-11 | 2014 | In Betrieb | Erdgas | Erdgas, Erdölgas | Erdgas | Ja | nein | 3.12 | 3.04 | Verbrennungsmotor | Teileinspeisung (einschließlich Eigenverbrauch) | e-netz Südhessen AG (SNB956958990736) | Mittelspannung
SEE961620762023 | Merck KGaA | DA_HKW_01 | 64293 | Darmstadt | Frankfurter Straße | 250 | Hessen | 1999-12-20 | 1999 | In Betrieb | Erdgas | Erdgas, Erdölgas | Erdgas | Ja | nein | 10.3 | 10 | Gasturbinen mit Abhitzekessel | Teileinspeisung (einschließlich Eigenverbrauch) | e-netz Südhessen AG (SNB956958990736) | Mittelspannung
SEE976907281142 | Fernwärmeversorgungs- GmbH Dessau | HKW Dessau | 6842 | Dessau-Roßlau | An der Fine | 4 | Sachsen-Anhalt | 1996-01-01 | 1996 | In Betrieb | Erdgas | Erdgas, Erdölgas | Erdgas | Ja | nein | 39.836 | 39.12 | Gasturbinen mit nachgeschalteter Dampfturbine | Volleinspeisung | Dessauer Stromversorgung GmbH (SNB954281375657) | Mittelspannung
SEE955178360381 | BMW AG | KWK 1 Gebäude 192.0 | 84130 | Dingolfing | Karl-Dompert-Straße | 7 | Bayern | 2019-03-26 | 2019 | In Betrieb | Erdgas | Erdgas, Erdölgas | Erdgas | Ja | nein | 4.13 | 4.13 | Verbrennungsmotor | Teileinspeisung (einschließlich Eigenverbrauch) | Bayernwerk Netz GmbH (SNB940352624434) | Hochspannung
SEE976607134694 | BMW AG | KWK 2 Geb. 192.0 | 84130 | Dingolfing | Karl-Dompert-Straße | 7 | Bayern | 2014-07-15 | 2014 | In Betrieb | Erdgas | Erdgas, Erdölgas | Erdgas | Ja | nein | 4.13 | 4.09 | Verbrennungsmotor | Teileinspeisung (einschließlich Eigenverbrauch) | Bayernwerk Netz GmbH (SNB940352624434) | Umspannebene Hochspannung/Mittelspannung
SEE993922966908 | BMW AG | KWK 3 Geb. 192.0 | 84130 | Dingolfing | Karl-Dompert-Straße | 7 | Bayern | 2017-11-15 | 2017 | In Betrieb | Erdgas | Erdgas, Erdölgas | Erdgas | Ja | nein | 4.13 | 4.13 | Verbrennungsmotor | Teileinspeisung (einschließlich Eigenverbrauch) | Bayernwerk Netz GmbH (SNB940352624434) | Hochspannung
SEE933402065318 | BMW AG | KWK 4 Geb. 192.0 | 84130 | Dingolfing | Karl-Dompert-Straße | 7 | Bayern | 2017-11-15 | 2017 | In Betrieb | Erdgas | Erdgas, Erdölgas | Erdgas | Ja | nein | 4.13 | 4.13 | Verbrennungsmotor | Teileinspeisung (einschließlich Eigenverbrauch) | Bayernwerk Netz GmbH (SNB940352624434) | Hochspannung
SEE972750176482 | BMW AG | KWK 5 Geb. 192.0 | 84130 | Dingolfing | Karl-Dompert-Straße | 7 | Bayern | 2019-03-26 | 2019 | In Betrieb | Erdgas | Erdgas, Erdölgas | Erdgas | Ja | nein | 4.5 | 4.5 | Verbrennungsmotor | Teileinspeisung (einschließlich Eigenverbrauch) | Bayernwerk Netz GmbH (SNB940352624434) | Hochspannung
SEE946583344691 | BMW AG | KWK 6 | 84130 | Dingolfing | Karl-Dompert-Straße | 7 | Bayern | 2019-03-26 | 2019 | In Betrieb | Erdgas | Erdgas, Erdölgas | Erdgas | Ja | nein | 4.5 | 4.5 | Verbrennungsmotor | Teileinspeisung (einschließlich Eigenverbrauch) | Bayernwerk Netz GmbH (SNB940352624434) | Hochspannung
SEE918100281437 | BMW AG | KWK 7 | 84130 | Dingolfing | Karl-Dompert-Straße | 7 | Bayern | 2019-03-26 | 2019 | In Betrieb | Erdgas | Erdgas, Erdölgas | Erdgas | Ja | nein | 4.5 | 4.5 | Verbrennungsmotor | Teileinspeisung (einschließlich Eigenverbrauch) | Bayernwerk Netz GmbH (SNB940352624434) | Hochspannung
SEE991220769276 | RWE Generation SE | Dormagen DT | 41540 | Dormagen | Alte Heerstraße | 1 | Nordrhein-Westfalen | 2000-07-23 | 2000 | In Betrieb | Erdgas |  | Erdgas | Ja | nein | 194 | 194 | Kondensationsmaschine mit Entnahme | Teileinspeisung (einschließlich Eigenverbrauch) | Westnetz GmbH (SNB921897286493) | Hochspannung | x
SEE914857304191 | RWE Generation SE | Dormagen GT1 | 41540 | Dormagen | Alte Heerstraße | 1 | Nordrhein-Westfalen | 2000-07-23 | 2000 | In Betrieb | Erdgas | Erdgas, Erdölgas | Erdgas | Ja | nein | 189 | 184 | Gasturbinen mit Abhitzekessel | Teileinspeisung (einschließlich Eigenverbrauch) | Westnetz GmbH (SNB921897286493) | Hochspannung | x
SEE908089235248 | RWE Generation SE | Dormagen GT2 | 41540 | Dormagen | Alte Heerstraße | 1 | Nordrhein-Westfalen | 2000-07-23 | 2000 | In Betrieb | Erdgas | Erdgas, Erdölgas | Erdgas | Ja | nein | 189 | 184 | Gasturbinen mit Abhitzekessel | Teileinspeisung (einschließlich Eigenverbrauch) | Westnetz GmbH (SNB921897286493) | Hochspannung | x
SEE917960395155 | Nordland Papier GmbH | Nordland GuD-Anlage Gasturbine | 26892 | Dörpen | Nordlandallee | 1 | Niedersachsen | 2022-05-03 | 2022 | In Betrieb | Erdgas | Erdgas, Erdölgas | Erdgas | Ja | nein | 61.492 | 58.681 | Gasturbinen mit nachgeschalteter Dampfturbine | Volleinspeisung | EWE NETZ GmbH (SNB951051725711) | Umspannebene Hochspannung/Mittelspannung |  | x
SEE917925869486 | Nordland Papier GmbH | Nordland GuD-Anlage HD-DTS | 26892 | Dörpen | Nordlandallee | 1 | Niedersachsen | 2022-05-23 | 2022 | In Betrieb | Erdgas | Erdgas, Erdölgas | Erdgas | Ja | nein | 23.84 | 22.61 | Gegendruckmaschine ohne Entnahme | Volleinspeisung | EWE NETZ GmbH (SNB951051725711) | Umspannebene Hochspannung/Mittelspannung |  | x
SEE927303933470 | Nordland Papier GmbH | Nordland GuD-Anlage ND-DTS | 26892 | Dörpen | Nordlandallee | 1 | Niedersachsen | 2022-05-23 | 2022 | In Betrieb | Erdgas | Erdgas, Erdölgas | Erdgas | Ja | nein | 4.1 | 3.995 | Gegendruckmaschine ohne Entnahme | Volleinspeisung | EWE NETZ GmbH (SNB951051725711) | Umspannebene Hochspannung/Mittelspannung |  | x
SEE965660903200 | DREWAG - Stadtwerke Dresden GmbH | Gasmotoren-Heizkraftwerk Dresden-Reick - Aggregat I | 1277 | Dresden | Liebstädter Straße | 1 | Sachsen | 2022-02-18 | 2022 | In Betrieb | Erdgas | Erdgas, Erdölgas | Erdgas | Ja | nein | 11.76 | 11.5 | Verbrennungsmotor | Volleinspeisung | SachsenNetze GmbH (SNB980808485264) | Umspannebene Hochspannung/Mittelspannung
SEE985036646654 | DREWAG - Stadtwerke Dresden GmbH | Gasmotoren-Heizkraftwerk Dresden-Reick - Aggregat II | 1277 | Dresden | Liebstädter Straße | 1 | Sachsen | 2022-02-18 | 2022 | In Betrieb | Erdgas | Erdgas, Erdölgas | Erdgas | Ja | nein | 11.76 | 11.5 | Verbrennungsmotor | Volleinspeisung | SachsenNetze GmbH (SNB980808485264) | Umspannebene Hochspannung/Mittelspannung
SEE930647914081 | DREWAG - Stadtwerke Dresden GmbH | Gasmotoren-Heizkraftwerk Dresden-Reick - Aggregat III | 1277 | Dresden | Liebstädter Straße | 1 | Sachsen | 2022-02-18 | 2022 | In Betrieb | Erdgas | Erdgas, Erdölgas | Erdgas | Ja | nein | 11.76 | 11.5 | Verbrennungsmotor | Volleinspeisung | SachsenNetze GmbH (SNB980808485264) | Umspannebene Hochspannung/Mittelspannung
SEE962395118756 | DREWAG - Stadtwerke Dresden GmbH | Gasmotoren-Heizkraftwerk Dresden-Reick - Aggregat IV | 1277 | Dresden | Liebstädter Straße | 1 | Sachsen | 2022-02-18 | 2022 | In Betrieb | Erdgas | Erdgas, Erdölgas | Erdgas | Ja | nein | 11.76 | 11.5 | Verbrennungsmotor | Volleinspeisung | SachsenNetze GmbH (SNB980808485264) | Umspannebene Hochspannung/Mittelspannung
SEE924562445072 | DREWAG - Stadtwerke Dresden GmbH | Gasmotoren-Heizkraftwerk Dresden-Reick - Aggregat V | 1277 | Dresden | Liebstädter Straße | 1 | Sachsen | 2022-02-18 | 2022 | In Betrieb | Erdgas | Erdgas, Erdölgas | Erdgas | Ja | nein | 11.76 | 11.5 | Verbrennungsmotor | Volleinspeisung | SachsenNetze GmbH (SNB980808485264) | Umspannebene Hochspannung/Mittelspannung
SEE963438570067 | DREWAG - Stadtwerke Dresden GmbH | Gasmotoren-Heizkraftwerk Dresden-Reick - Aggregat VI | 1277 | Dresden | Liebstädter Straße | 1 | Sachsen | 2022-02-18 | 2022 | In Betrieb | Erdgas | Erdgas, Erdölgas | Erdgas | Ja | nein | 11.76 | 11.5 | Verbrennungsmotor | Volleinspeisung | SachsenNetze GmbH (SNB980808485264) | Umspannebene Hochspannung/Mittelspannung
SEE939899660715 | DREWAG - Stadtwerke Dresden GmbH | Gasmotoren-Heizkraftwerk Dresden-Reick - Aggregat VII | 1277 | Dresden | Liebstädter Straße | 1 | Sachsen | 2022-02-18 | 2022 | In Betrieb | Erdgas | Erdgas, Erdölgas | Erdgas | Ja | nein | 11.76 | 11.5 | Verbrennungsmotor | Volleinspeisung | SachsenNetze GmbH (SNB980808485264) | Umspannebene Hochspannung/Mittelspannung
SEE923793340132 | DREWAG - Stadtwerke Dresden GmbH | Gasmotoren-Heizkraftwerk Dresden-Reick - Aggregat VIII | 1277 | Dresden | Liebstädter Straße | 1 | Sachsen | 2022-02-18 | 2022 | In Betrieb | Erdgas | Erdgas, Erdölgas | Erdgas | Ja | nein | 11.76 | 11.5 | Verbrennungsmotor | Volleinspeisung | SachsenNetze GmbH (SNB980808485264) | Umspannebene Hochspannung/Mittelspannung
SEE967194778880 | DREWAG - Stadtwerke Dresden GmbH | GT1 | 1159 | Dresden | Oederaner Straße | 21 | Sachsen | 1995-04-14 | 1995 | In Betrieb | Erdgas | Erdgas, Erdölgas | Erdgas | Ja | nein | 65 | 62 | Gasturbinen mit nachgeschalteter Dampfturbine | Volleinspeisung | SachsenNetze HS.HD GmbH (SNB968914838013) | Hochspannung |  | x
SEE968254365774 | DREWAG - Stadtwerke Dresden GmbH | GT2 | 1159 | Dresden | Oederaner Straße | 21 | Sachsen | 1995-03-14 | 1995 | In Betrieb | Erdgas | Erdgas, Erdölgas | Erdgas | Ja | nein | 65 | 62 | Gasturbinen mit nachgeschalteter Dampfturbine | Volleinspeisung | SachsenNetze HS.HD GmbH (SNB968914838013) | Hochspannung |  | x
SEE901410470721 | DREWAG - Stadtwerke Dresden GmbH | GT3 | 1159 | Dresden | Oederaner Straße | 21 | Sachsen | 1995-03-29 | 1995 | In Betrieb | Erdgas | Erdgas, Erdölgas | Erdgas | Ja | nein | 65 | 62 | Gasturbinen mit nachgeschalteter Dampfturbine | Volleinspeisung | SachsenNetze HS.HD GmbH (SNB968914838013) | Hochspannung |  | x
SEE970656434019 | DREWAG - Stadtwerke Dresden GmbH | HKW Dresden - Reick Turbosatz 2 | 1277 | Dresden | Liebstädter Straße | 1 | Sachsen | 2004-12-10 | 2004 | In Betrieb | Erdgas | Erdgas, Erdölgas | Erdgas | Ja | nein | 1.999 | 1.6 | Gegendruckmaschine ohne Entnahme | Volleinspeisung | SachsenNetze GmbH (SNB980808485264) | Mittelspannung
SEE907667929555 | DREWAG - Stadtwerke Dresden GmbH | HKW Dresden-Nord | 1099 | Dresden | Hermann-Mende-Straße | 2 | Sachsen | 2018-12-07 | 2018 | In Betrieb | Erdgas | Erdgas, Erdölgas | Erdgas | Ja | nein | 12 | 11.5 | Gasturbinen mit Abhitzekessel | Volleinspeisung | SachsenNetze GmbH (SNB980808485264) | Mittelspannung |  | x
SEE965067693100 | DK Recycling und Roheisen GmbH | Kraftwerk DK | 47053 | Duisburg | Werthauser Str. | 182 | Nordrhein-Westfalen | 2011-02-01 | 2011 | In Betrieb | Erdgas | Hochofengas, Konvertergas | Erdgas | Ja | nein | 22.1 | 20.85 | Kondensationsmaschine mit Entnahme | Teileinspeisung (einschließlich Eigenverbrauch) | Westnetz GmbH (SNB921897286493) | Umspannebene Hochspannung/Mittelspannung |  | x
SEE964745752825 | Stadtwerke Duisburg AG | HKW III Block A | 47249 | Duisburg | Wanheimer Str. | 439 | Nordrhein-Westfalen | 1974-12-01 | 1974 | In Betrieb | Erdgas | Erdgas, Erdölgas | Erdgas | Ja | nein | 40.8 | 40.2 | Gasturbinen mit Abhitzekessel | Teileinspeisung (einschließlich Eigenverbrauch) | Netze Duisburg GmbH (SNB916123648602) | Hochspannung |  | x
SEE915885358156 | Stadtwerke Duisburg AG | HKW III Block B | 47249 | Duisburg | Wanheimer Str. | 439 | Nordrhein-Westfalen | 2004-09-13 | 2004 | In Betrieb | Erdgas | Erdgas, Erdölgas | Erdgas | Ja | nein | 75.3 | 75.2 | Gasturbinen mit Abhitzekessel | Volleinspeisung | Netze Duisburg GmbH (SNB916123648602) | Hochspannung |  | x
SEE922855765289 | Stadtwerke Duisburg AG | HKW III Block B | 47249 | Duisburg | Wanheimer Str. | 439 | Nordrhein-Westfalen | 2004-09-23 | 2004 | In Betrieb | Erdgas | Erdgas, Erdölgas | Erdgas | Ja | nein | 75.3 | 75.2 | Gasturbinen mit Abhitzekessel | Volleinspeisung | Netze Duisburg GmbH (SNB916123648602) | Hochspannung | x | x
SEE987113516188 | Stadtwerke Duisburg AG | Mitte BHKW 2 Modul 1 | 47053 | Duisburg | Bungertstr. | 27 | Nordrhein-Westfalen | 2023-05-17 | 2023 | In Betrieb | Erdgas | Erdgas, Erdölgas | Erdgas | Ja | nein | 4.5 | 4.472 | Verbrennungsmotor | Volleinspeisung | Netze Duisburg GmbH (SNB916123648602) | Hochspannung |  | x
SEE974767618801 | Stadtwerke Duisburg AG | Mitte BHKW 2 Modul 2 | 47053 | Duisburg | Bungertstr. | 27 | Nordrhein-Westfalen | 2023-05-17 | 2023 | In Betrieb | Erdgas | Erdgas, Erdölgas | Erdgas | Ja | nein | 4.5 | 4.472 | Verbrennungsmotor | Volleinspeisung | Netze Duisburg GmbH (SNB916123648602) | Hochspannung |  | x
SEE923129957027 | Stadtwerke Duisburg AG | Mitte BHKW 2 Modul 3 | 47053 | Duisburg | Bungertstr. | 27 | Nordrhein-Westfalen | 2023-05-17 | 2023 | In Betrieb | Erdgas | Erdgas, Erdölgas | Erdgas | Ja | nein | 4.5 | 4.472 | Verbrennungsmotor | Volleinspeisung | Netze Duisburg GmbH (SNB916123648602) | Hochspannung |  | x
SEE915375007878 | Stadtwerke Duisburg AG | Mitte BHKW 2 Modul 4 | 47053 | Duisburg | Bungertstr. | 27 | Nordrhein-Westfalen | 2023-05-17 | 2023 | In Betrieb | Erdgas | Erdgas, Erdölgas | Erdgas | Ja | nein | 4.5 | 4.472 | Verbrennungsmotor | Volleinspeisung | Netze Duisburg GmbH (SNB916123648602) | Hochspannung |  | x
SEE959044776498 | Stadtwerke Duisburg AG | Mitte BHKW 2 Modul 5 | 47053 | Duisburg | Bungertstr. | 27 | Nordrhein-Westfalen | 2023-05-17 | 2023 | In Betrieb | Erdgas | Erdgas, Erdölgas | Erdgas | Ja | nein | 4.5 | 4.472 | Verbrennungsmotor | Volleinspeisung | Netze Duisburg GmbH (SNB916123648602) | Hochspannung |  | x
SEE953987748918 | Stadtwerke Duisburg AG | Mitte BHKW 2 Modul 6 | 47053 | Duisburg | Bungertstr. | 27 | Nordrhein-Westfalen | 2023-05-17 | 2023 | In Betrieb | Erdgas | Erdgas, Erdölgas | Erdgas | Ja | nein | 4.5 | 4.472 | Verbrennungsmotor | Volleinspeisung | Netze Duisburg GmbH (SNB916123648602) | Hochspannung |  | x
SEE930277153294 | Stadtwerke Duisburg AG | Mitte BHKW 2 Modul 7 | 47053 | Duisburg | Bungertstr. | 27 | Nordrhein-Westfalen | 2023-05-17 | 2023 | In Betrieb | Erdgas | Erdgas, Erdölgas | Erdgas | Ja | nein | 4.5 | 4.472 | Verbrennungsmotor | Volleinspeisung | Netze Duisburg GmbH (SNB916123648602) | Hochspannung |  | x
SEE900341307519 | Venator Germany GmbH | HKW Venator Germany | 47198 | Duisburg | Dr.-Rudolf-Sachtleben-Str. | 4 | Nordrhein-Westfalen | 1960-05-20 | 1960 | In Betrieb | Erdgas | Erdgas, Erdölgas | Erdgas | Ja | nein | 9.9 | 8.9 | Gegendruckmaschine mit Entnahme | Teileinspeisung (einschließlich Eigenverbrauch) | Netze Duisburg GmbH (SNB916123648602) | Umspannebene Hochspannung/Mittelspannung
SEE957939399869 | BASF Personal Care and Nutrition GmbH | BHKW BASF F17 | 40589 | Düsseldorf | Henkelstraße | 67 | Nordrhein-Westfalen | 2016-07-22 | 2016 | In Betrieb | Erdgas | Erdgas, Erdölgas | Erdgas | Ja | nein | 1.999 | 1.968 | Verbrennungsmotor | Teileinspeisung (einschließlich Eigenverbrauch) | Netzgesellschaft Düsseldorf mbH (SNB933956506145) | Mittelspannung
SEE956631893736 | Henkel AG & Co. KGaA | F03G1 | 40589 | Düsseldorf | Henkelstraße | 67 | Nordrhein-Westfalen | 1963-01-01 | 1963 | In Betrieb | Erdgas | Erdgas, Erdölgas | Erdgas | Ja | nein | 10 | 9 | Gegendruckmaschine mit Entnahme | Teileinspeisung (einschließlich Eigenverbrauch) | Netzgesellschaft Düsseldorf mbH (SNB933956506145) | Mittelspannung |  | x
SEE949722134498 | Henkel AG & Co. KGaA | F03G2 | 40589 | Düsseldorf | Henkelstraße | 67 | Nordrhein-Westfalen | 1965-01-01 | 1965 | In Betrieb | Erdgas | Erdgas, Erdölgas | Erdgas | Ja | nein | 13.2 | 11.88 | Gegendruckmaschine mit Entnahme | Teileinspeisung (einschließlich Eigenverbrauch) | Netzgesellschaft Düsseldorf mbH (SNB933956506145) | Mittelspannung |  | x
SEE952807166543 | Henkel AG & Co. KGaA | F03G3 | 40589 | Düsseldorf | Henkelstraße | 67 | Nordrhein-Westfalen | 1965-01-01 | 1965 | In Betrieb | Erdgas | Erdgas, Erdölgas | Erdgas | Ja | nein | 13.2 | 11.88 | Gegendruckmaschine mit Entnahme | Teileinspeisung (einschließlich Eigenverbrauch) | Netzgesellschaft Düsseldorf mbH (SNB933956506145) | Mittelspannung |  | x
SEE945580171361 | Henkel AG & Co. KGaA | F13G5 | 40589 | Düsseldorf | Henkelstraße | 67 | Nordrhein-Westfalen | 1980-01-01 | 1980 | In Betrieb | Erdgas | Erdgas, Erdölgas | Erdgas | Ja | nein | 20 | 18 | Gegendruckmaschine mit Entnahme | Teileinspeisung (einschließlich Eigenverbrauch) | Netzgesellschaft Düsseldorf mbH (SNB933956506145) | Mittelspannung |  | x
SEE907828499484 | Henkel AG & Co. KGaA | F13G6 | 40589 | Düsseldorf | Henkelstraße | 67 | Nordrhein-Westfalen | 1983-01-01 | 1983 | In Betrieb | Erdgas | Erdgas, Erdölgas | Erdgas | Ja | nein | 20 | 18 | Gegendruckmaschine mit Entnahme | Teileinspeisung (einschließlich Eigenverbrauch) | Netzgesellschaft Düsseldorf mbH (SNB933956506145) | Mittelspannung |  | x
SEE992491089179 | Henkel AG & Co. KGaA | F18BHKW | 40589 | Düsseldorf | Henkelstraße | 67 | Nordrhein-Westfalen | 2016-07-22 | 2016 | In Betrieb | Erdgas | Erdgas, Erdölgas | Erdgas | Ja | nein | 1.999 | 1.968 | Verbrennungsmotor | Teileinspeisung (einschließlich Eigenverbrauch) | Netzgesellschaft Düsseldorf mbH (SNB933956506145) | Mittelspannung |  | x
SEE964215288830 | Henkel AG & Co. KGaA | Gasturbine | 40589 | Düsseldorf | Henkelstraße | 67 | Nordrhein-Westfalen | 2012-02-24 | 2012 | In Betrieb | Erdgas | Erdgas, Erdölgas | Erdgas | Ja | nein | 8.9 | 8.6 | Gasturbinen mit Abhitzekessel | Teileinspeisung (einschließlich Eigenverbrauch) | Netzgesellschaft Düsseldorf mbH (SNB933956506145) | Mittelspannung |  | x
SEE951458309484 | Mercedes-Benz AG | W065-Gebäude 120 / BHKW Modul 01 | 40476 | Düsseldorf | Rather Straße | 51 | Nordrhein-Westfalen | 2012-10-31 | 2012 | In Betrieb | Erdgas | Erdgas, Erdölgas | Erdgas | Ja | nein | 4.3 | 4.2 | Gasturbinen mit Abhitzekessel | Teileinspeisung (einschließlich Eigenverbrauch) | Netzgesellschaft Düsseldorf mbH (SNB933956506145) | Mittelspannung
SEE911257641864 | Mercedes-Benz AG | W065-Gebäude 120 / BHKW Modul 02 | 40476 | Düsseldorf | Rather Straße | 51 | Nordrhein-Westfalen | 2012-10-31 | 2012 | In Betrieb | Erdgas | Erdgas, Erdölgas | Erdgas | Ja | nein | 4.3 | 4.2 | Gasturbinen mit Abhitzekessel | Teileinspeisung (einschließlich Eigenverbrauch) | Netzgesellschaft Düsseldorf mbH (SNB933956506145) | Mittelspannung
SEE999839188105 | Mercedes-Benz AG | W065-Gebäude 120 / BHKW Modul 03 | 40476 | Düsseldorf | Rather Straße | 51 | Nordrhein-Westfalen | 2012-10-31 | 2012 | In Betrieb | Erdgas | Erdgas, Erdölgas | Erdgas | Ja | nein | 4.3 | 4.2 | Gasturbinen mit Abhitzekessel | Teileinspeisung (einschließlich Eigenverbrauch) | Netzgesellschaft Düsseldorf mbH (SNB933956506145) | Mittelspannung
SEE906385906152 | Mercedes-Benz AG | W065-Gebäude 120 / BHKW Modul 04 | 40476 | Düsseldorf | Rather Straße | 51 | Nordrhein-Westfalen | 2012-10-31 | 2012 | In Betrieb | Erdgas | Erdgas, Erdölgas | Erdgas | Ja | nein | 4.3 | 4.2 | Gasturbinen mit Abhitzekessel | Teileinspeisung (einschließlich Eigenverbrauch) | Netzgesellschaft Düsseldorf mbH (SNB933956506145) | Mittelspannung
SEE966481430050 | Mercedes-Benz AG | W065-Gebäude 120 / BHKW Modul 05 | 40476 | Düsseldorf | Rather Straße | 51 | Nordrhein-Westfalen | 2014-12-19 | 2014 | In Betrieb | Erdgas | Erdgas, Erdölgas | Erdgas | Ja | nein | 4.3 | 4.2 | Gasturbinen mit Abhitzekessel | Teileinspeisung (einschließlich Eigenverbrauch) | Netzgesellschaft Düsseldorf mbH (SNB933956506145) | Mittelspannung
SEE957083466325 | Stadtwerke Düsseldorf AG | SWD KWL AGuD | 40221 | Düsseldorf | Auf der Lausward | 75 | Nordrhein-Westfalen | 2000-07-28 | 2000 | In Betrieb | Erdgas | Erdgas, Erdölgas | Erdgas | Ja | nein | 102 | 100 | Gasturbinen mit nachgeschalteter Dampfturbine | Volleinspeisung | Netzgesellschaft Düsseldorf mbH (SNB933956506145) | Hochspannung | x | x
SEE989503748513 | Stadtwerke Düsseldorf AG | SWD KWL GTE1 | 40221 | Düsseldorf | Auf der Lausward | 75 | Nordrhein-Westfalen | 1974-11-19 | 1974 | In Betrieb | Erdgas | Erdgas, Erdölgas | Erdgas | Nein | nein | 67.5 | 66.7 | Gasturbinen ohne Abhitzekessel | Volleinspeisung | Netzgesellschaft Düsseldorf mbH (SNB933956506145) | Hochspannung |  | x
SEE972458947407 | Stadtwerke Düsseldorf AG | SWD KWL GTE2 | 40221 | Düsseldorf | Auf der Lausward | 75 | Nordrhein-Westfalen | 1975-02-21 | 1975 | In Betrieb | Erdgas | Erdgas, Erdölgas | Erdgas | Nein | nein | 65.5 | 64.7 | Gasturbinen ohne Abhitzekessel | Volleinspeisung | Netzgesellschaft Düsseldorf mbH (SNB933956506145) | Hochspannung |  | x
SEE975361659900 | Stadtwerke Düsseldorf AG | SWD KWL GuD F | 40221 | Düsseldorf | Auf der Lausward | 75 | Nordrhein-Westfalen | 2016-01-22 | 2016 | In Betrieb | Erdgas | Erdgas, Erdölgas | Erdgas | Ja | nein | 605 | 595 | Gasturbinen mit nachgeschalteter Dampfturbine | Volleinspeisung | Netzgesellschaft Düsseldorf mbH (SNB933956506145) | Hochspannung |  | x
SEE988467810380 | Karlsruher Institut für Technologie | KIT_CN_BHKW_255 | 76344 | Eggenstein-Leopoldshafen | Hermann-von-Helmholtz-Platz | 1 | Baden-Württemberg | 2011-04-14 | 2011 | In Betrieb | Erdgas | Erdgas, Erdölgas | Erdgas | Ja | nein | 1.999 | 1.98 | Verbrennungsmotor | Teileinspeisung (einschließlich Eigenverbrauch) | Karlsruher Institut für Technologie (SNB955784827612); Netze BW GmbH (SNB948311994307) | Hochspannung; Mittelspannung
SEE985657410085 | Karlsruher Institut für Technologie | KIT_CN_BHKW_266_MPP1 | 76344 | Eggenstein-Leopoldshafen | Hermann-von-Helmholtz-Platz | 1 | Baden-Württemberg | 2016-12-16 | 2016 | In Betrieb | Erdgas | Erdgas, Erdölgas | Erdgas | Ja | nein | 4.5 | 4.432 | Verbrennungsmotor | Teileinspeisung (einschließlich Eigenverbrauch) | Karlsruher Institut für Technologie (SNB955784827612) | Mittelspannung
SEE955526290162 | Karlsruher Institut für Technologie | KIT_CN_BHKW_266_MPP2 | 76344 | Eggenstein-Leopoldshafen | Hermann-von-Helmholtz-Platz | 1 | Baden-Württemberg | 2016-12-12 | 2016 | In Betrieb | Erdgas | Erdgas, Erdölgas | Erdgas | Ja | nein | 4.5 | 4.432 | Verbrennungsmotor | Teileinspeisung (einschließlich Eigenverbrauch) | Karlsruher Institut für Technologie (SNB955784827612) | Mittelspannung
SEE979557573551 | Karlsruher Institut für Technologie | KIT_CN_BHKW_612 | 76344 | Eggenstein-Leopoldshafen | Hermann-von-Helmholtz-Platz | 1 | Baden-Württemberg | 2016-12-05 | 2016 | In Betrieb | Erdgas | Erdgas, Erdölgas | Erdgas | Ja | nein | 1.999 | 1.98 | Verbrennungsmotor | Teileinspeisung (einschließlich Eigenverbrauch) | Karlsruher Institut für Technologie (SNB955784827612) | Mittelspannung
SEE918111432224 | Sappi Ehingen GmbH | Turbinengenerator3-SiemensT1915 | 89584 | Ehingen | Biberacher Straße | 73 | Baden-Württemberg | 1961-08-07 | 1961 | In Betrieb | Erdgas | Erdgas, Erdölgas | Erdgas | Ja | nein | 7.185 | 5.17 | Gegendruckmaschine ohne Entnahme | Teileinspeisung (einschließlich Eigenverbrauch) | Netze BW GmbH (SNB948311994307) | Mittelspannung
SEE945038569870 | Sappi Ehingen GmbH | Turbinengenerator4-SiemensT5471 | 89584 | Ehingen | Biberacher Straße | 73 | Baden-Württemberg | 1977-07-01 | 1977 | In Betrieb | Erdgas | Erdgas, Erdölgas | Erdgas | Ja | nein | 4.725 | 3.4 | Gegendruckmaschine ohne Entnahme | Teileinspeisung (einschließlich Eigenverbrauch) | Netze BW GmbH (SNB948311994307) | Mittelspannung
SEE945682618689 | Model Sachsen Papier GmbH | Dampfturbine Model Sachsen Papier | 4838 | Eilenburg | Am Schanzberg | 1 | Sachsen | 1994-08-31 | 1994 | In Betrieb | Erdgas | Erdgas, Erdölgas | Erdgas | Ja | nein | 16.62 | 16.2514 | Gasturbinen mit nachgeschalteter Dampfturbine | Teileinspeisung (einschließlich Eigenverbrauch) | Mitteldeutsche Netzgesellschaft Strom mbH (SNB916269213931) | Hochspannung
SEE911097916719 | Model Sachsen Papier GmbH | Gasturbine Model Sachsen Papier | 4838 | Eilenburg | Am Schanzberg | 1 | Sachsen | 2009-12-15 | 2009 | In Betrieb | Erdgas | Erdgas, Erdölgas | Erdgas | Ja | nein | 30.6493 | 30.6493 | Gasturbinen mit nachgeschalteter Dampfturbine | Teileinspeisung (einschließlich Eigenverbrauch) | Mitteldeutsche Netzgesellschaft Strom mbH (SNB916269213931) | Hochspannung
SEE900758207372 | Opel Eisenach GmbH | HKW Wiesengrund | 99817 | Eisenach | Adam-Opel Straße | 101 | Thüringen | 1993-10-13 | 1993 | In Betrieb | Erdgas | Erdgas, Erdölgas | Erdgas | Ja | nein | 9.2 | 9.2 | Gasturbinen mit nachgeschalteter Dampfturbine | Teileinspeisung (einschließlich Eigenverbrauch) | TEN Thüringer Energienetze GmbH & Co. KG (SNB970821959712) | Mittelspannung |  | x
SEE987512757786 | ArcelorMittal Eisenhüttenstadt GmbH | IKW GuD Block | 15890 | Eisenhüttenstadt | Jugendstraße | 1 | Brandenburg | 1954-01-01 | 1954 | In Betrieb | Erdgas | Erdgas, Erdölgas | Erdgas | Nein | nein | 64 | 61.6 | Gasturbinen mit nachgeschalteter Dampfturbine | Teileinspeisung (einschließlich Eigenverbrauch) | E.DIS Netz GmbH (SNB941690671609) | Hochspannung
SEE974201537415 | Uniper Kraftwerke GmbH | Huntorf GT | 26931 | Elsfleth | Große Hellmer | 4 | Niedersachsen | 1978-01-01 | 1978 | In Betrieb | Erdgas | Erdgas, Erdölgas | Erdgas | Nein | nein | 323 | 321 | Gasturbinen ohne Abhitzekessel | Volleinspeisung | TenneT TSO GmbH (SNB970033313272) | Höchstspannung
SEE912906399075 | Palm Power GmbH & Co. KG | HKW Eltmann | 97483 | Eltmann | Industriestraße | 23 | Bayern | 2017-02-07 | 2017 | In Betrieb | Erdgas | Erdgas, Erdölgas | Erdgas | Ja | nein | 75.643 | 75.185 | Gasturbinen mit nachgeschalteter Dampfturbine | Volleinspeisung | Bayernwerk Netz GmbH (SNB940352624434) | Umspannebene Höchstspannung/Hochspannung | x | x
SEE950589701143 | Statkraft Markets GmbH | Gaskraftwerk Emden - Gasturbine | 26725 | Emden | Zum Kraftwerk |  | Niedersachsen | 1973-01-01 | 1973 | Kapazitätsreserve aufgrund von § 13e EnWG | Erdgas | Erdgas, Erdölgas | Erdgas | Nein | nein | 54 | 52 | Gasturbinen mit nachgeschalteter Dampfturbine | Volleinspeisung | Avacon Netz GmbH (SNB990362338043) | Hochspannung |  | x
SEE907597880766 | Statkraft Markets GmbH | Kraftwerk Emden Dampfturbine | 26725 | Emden | Zum Kraftwerk |  | Niedersachsen | 1973-01-01 | 1973 | vorläufig stillgelegt nach § 13b EnWG | Erdgas | Erdgas, Erdölgas | Erdgas | Nein | nein | 450 | 433 | Gasturbinen mit nachgeschalteter Dampfturbine | Volleinspeisung | TenneT TSO GmbH (SNB970033313272) | Höchstspannung |  | x
SEE959229794460 | SWE Energie GmbH | DT | 99087 | Erfurt | Stotternheimer Straße | 40 | Thüringen | 1999-12-17 | 1999 | In Betrieb | Erdgas | Erdgas, Erdölgas | Erdgas | Ja | nein | 34 | 34 | Gegendruckmaschine mit Entnahme | Volleinspeisung | SWE Netz GmbH (Erfurt) (SNB950262883869) | Hochspannung |  | x
SEE915645322953 | SWE Energie GmbH | GT 1 | 99087 | Erfurt | Stotternheimer Straße | 40 | Thüringen | 1999-12-17 | 1999 | In Betrieb | Erdgas | Erdgas, Erdölgas | Erdgas | Ja | nein | 23.914 | 23 | Gasturbinen mit nachgeschalteter Dampfturbine | Volleinspeisung | SWE Netz GmbH (Erfurt) (SNB950262883869) | Hochspannung |  | x
SEE924373150776 | SWE Energie GmbH | GT 2 | 99087 | Erfurt | Stotternheimer Straße | 40 | Thüringen | 1999-12-17 | 1999 | In Betrieb | Erdgas | Erdgas, Erdölgas | Erdgas | Ja | nein | 23.914 | 23 | Gasturbinen mit nachgeschalteter Dampfturbine | Volleinspeisung | SWE Netz GmbH (Erfurt) (SNB950262883869) | Hochspannung |  | x
SEE997242656822 | SWE Energie GmbH | GT 3 | 99087 | Erfurt | Stotternheimer Straße | 40 | Thüringen | 2014-09-26 | 2014 | In Betrieb | Erdgas | Erdgas, Erdölgas | Erdgas | Ja | nein | 33.77 | 33 | Gasturbinen mit nachgeschalteter Dampfturbine | Volleinspeisung | SWE Netz GmbH (Erfurt) (SNB950262883869) | Hochspannung |  | x
SEE908964165929 | SWE Energie GmbH | T-DT | 99087 | Erfurt | Stotternheimer Straße | 40 | Thüringen | 2022-01-01 | 2022 | In Betrieb | Erdgas | Erdgas, Erdölgas | Erdgas | Ja | nein | 10.5 | 10.5 | Gegendruckmaschine mit Entnahme | Volleinspeisung | SWE Netz GmbH (Erfurt) (SNB950262883869) | Hochspannung |  | x
SEE971304457053 | Erlanger Stadtwerke AG | HKW - K6 DT2 | 91052 | Erlangen | Äußere Brucker Straße | 33 | Bayern | 2022-06-09 | 2022 | In Betrieb | Erdgas | Erdgas, Erdölgas | Erdgas | Ja | ja | 17.028 | 16.317 | Kondensationsmaschine mit Entnahme | Volleinspeisung | Erlanger Stadtwerke AG (SNB967982606159) | Mittelspannung |  | x
SEE912764206645 | Erlanger Stadtwerke AG | HKW - GuD1 | 91052 | Erlangen | Äußere Brucker Straße | 33 | Bayern | 2005-09-14 | 2005 | In Betrieb | Erdgas | Erdgas, Erdölgas | Erdgas | Ja | nein | 12.7 | 12.405 | Gasturbinen mit nachgeschalteter Dampfturbine | Volleinspeisung | Erlanger Stadtwerke AG (SNB967982606159) | Mittelspannung |  | x
SEE982350358232 | Erlanger Stadtwerke AG | HKW - GuD2 | 91052 | Erlangen | Äußere Brucker Straße | 33 | Bayern | 2014-02-10 | 2014 | In Betrieb | Erdgas | Erdgas, Erdölgas | Erdgas | Ja | nein | 7.2 | 7.032 | Gasturbinen mit nachgeschalteter Dampfturbine | Volleinspeisung | Erlanger Stadtwerke AG (SNB967982606159) | Mittelspannung |  | x
SEE919296928137 | Kraftwerk Obernburg | Sammelschienen-Kraftwerk Gas- und Dampfturbinen | 63906 | Erlenbach | Glanzstoffstr. | 1 | Bayern | 1956-06-01 | 1956 | In Betrieb | Erdgas | Erdgas, Erdölgas | Erdgas | Ja | nein | 116.149 | 112.719 | Gasturbinen mit nachgeschalteter Dampfturbine | Volleinspeisung | Mainsite GmbH & Co. KG (SNB974647435931) | Mittelspannung | x | x
SEE909886576275 | RWE Power AG | Weisweiler G VGT | 52249 | Eschweiler | Am Kraftwerk | 17 | Nordrhein-Westfalen | 2006-08-04 | 2006 | In Betrieb | Erdgas | Erdgas, Erdölgas | Erdgas | Ja | nein | 202 | 200 | Kondensationsmaschine mit Entnahme | Volleinspeisung | Westnetz GmbH (SNB921897286493) | Hochspannung |  | x
SEE999117793854 | RWE Power AG | Weisweiler H VGT | 52249 | Eschweiler | Am Kraftwerk | 17 | Nordrhein-Westfalen | 2006-12-19 | 2006 | In Betrieb | Erdgas | Erdgas, Erdölgas | Erdgas | Ja | nein | 202 | 200 | Kondensationsmaschine mit Entnahme | Teileinspeisung (einschließlich Eigenverbrauch) | Westnetz GmbH (SNB921897286493) | Hochspannung |  | x
SEE994477053693 | Gebr. Lang GmbH Papierfabrik | Turbosatz 3 | 86833 | Ettringen | Fabrikstraße | 4 | Bayern | 1985-02-14 | 1985 | In Betrieb | Erdgas | Erdgas, Erdölgas | Erdgas | Ja | nein | 5.122 | 4.831 | Gegendruckmaschine ohne Entnahme | Teileinspeisung (einschließlich Eigenverbrauch) | LEW Verteilnetz GmbH (SNB911705062982) | Mittelspannung |  | x
SEE948869114622 | Gebr. Lang GmbH Papierfabrik | Turbosatz 4 | 86833 | Ettringen | Fabrikstraße | 4 | Bayern | 1999-12-17 | 1999 | In Betrieb | Erdgas | Erdgas, Erdölgas | Erdgas | Ja | nein | 7.028 | 6.6104 | Gegendruckmaschine ohne Entnahme | Teileinspeisung (einschließlich Eigenverbrauch) | LEW Verteilnetz GmbH (SNB911705062982) | Mittelspannung |  | x
SEE914128531905 | Pfeifer & Langen GmbH ＆ Co. KG | Euskirchen Generator 2 | 53879 | Euskirchen | Bonner Straße | 2 | Nordrhein-Westfalen | 1981-09-01 | 1981 | In Betrieb | Erdgas | Erdgas, Erdölgas | Erdgas | Ja | nein | 6.6 | 6.232 | Gegendruckmaschine ohne Entnahme | Teileinspeisung (einschließlich Eigenverbrauch) | Westnetz GmbH (SNB921897286493) | Umspannebene Hochspannung/Mittelspannung
SEE999539592561 | Stadtwerke Flensburg | Dampfturbine 12 | 24939 | Flensburg | Batteriestraße | 48 | Schleswig-Holstein | 2016-05-01 | 2016 | In Betrieb | Erdgas | Erdgas, Erdölgas | Erdgas | Ja | nein | 27.9 | 27.2 | Gegendruckmaschine ohne Entnahme | Volleinspeisung | Stadtwerke Flensburg GmbH (SNB922220582657) | Mittelspannung |  | x
SEE949216632202 | Stadtwerke Flensburg | Dampfturbine 13 | 24939 | Flensburg | Batteriestraße | 48 | Schleswig-Holstein | 2022-12-16 | 2022 | In Betrieb | Erdgas | Erdgas, Erdölgas | Erdgas | Ja | nein | 38.7 | 38.2 | Gegendruckmaschine ohne Entnahme | Volleinspeisung | Stadtwerke Flensburg GmbH (SNB922220582657) | Mittelspannung |  | x
SEE958184152735 | Stadtwerke Flensburg | Dampfturbine 7 | 24939 | Flensburg | Batteriestraße | 48 | Schleswig-Holstein | 1980-10-21 | 1980 | In Betrieb | Erdgas | Erdgas, Erdölgas | Erdgas | Ja | nein | 34.16 | 28 | Gegendruckmaschine ohne Entnahme | Volleinspeisung | Stadtwerke Flensburg GmbH (SNB922220582657) | Mittelspannung |  | x
SEE966920434281 | Stadtwerke Flensburg | Gasturbine 12 | 24939 | Flensburg | Batteriestraße | 48 | Schleswig-Holstein | 2016-04-14 | 2016 | In Betrieb | Erdgas | Erdgas, Erdölgas | Erdgas | Ja | nein | 50.2 | 50.1 | Gasturbinen mit Abhitzekessel | Volleinspeisung | Stadtwerke Flensburg GmbH (SNB922220582657) | Mittelspannung |  | x
SEE970667868155 | Stadtwerke Flensburg | Gasturbine 13 | 24939 | Flensburg | Batteriestraße | 48 | Schleswig-Holstein | 2022-11-03 | 2022 | In Betrieb | Erdgas | Erdgas, Erdölgas | Erdgas | Ja | nein | 60.6 | 60 | Gasturbinen mit Abhitzekessel | Volleinspeisung | Stadtwerke Flensburg GmbH (SNB922220582657) | Mittelspannung |  | x
SEE935809614632 | Infraserv GmbH & Co. Höchst KG | IPH Strom GT4 | 65929 | Frankfurt | Brüningstraße | 50 | Hessen | 1956-01-01 | 1956 | In Betrieb | Erdgas | Erdgas, Erdölgas | Erdgas | Nein | nein | 6.57 | 6.153 | Gegendruckmaschine ohne Entnahme | Volleinspeisung | Infraserv Netze GmbH (SNB977535807001) | Mittelspannung
SEE936502086450 | Infraserv GmbH & Co. Höchst KG | IPH Strom GTX 7 | 65929 | Frankfurt | Brüningstraße | 50 | Hessen | 2022-07-04 | 2022 | In Betrieb | Erdgas | Erdgas, Erdölgas | Erdgas | Nein | nein | 94 | 92 | Gasturbinen mit Abhitzekessel | Volleinspeisung | Syna GmbH (SNB918250928893) | Hochspannung
SEE974805767829 | Infraserv GmbH & Co. Höchst KG | IPH Strom GTX 8 | 65929 | Frankfurt | Brüningstraße | 50 | Hessen | 2022-07-22 | 2022 | In Betrieb | Erdgas | Erdgas, Erdölgas | Erdgas | Nein | nein | 94 | 92 | Gasturbinen mit Abhitzekessel | Volleinspeisung | Syna GmbH (SNB918250928893) | Hochspannung
SEE946744372112 | Infraserv GmbH & Co. Höchst KG | IPH Strom GTX1 | 65929 | Frankfurt | Brüningstraße | 50 | Hessen | 2003-11-26 | 2003 | In Betrieb | Erdgas | Erdgas, Erdölgas | Erdgas | Ja | nein | 54 | 53.6 | Gasturbinen mit nachgeschalteter Dampfturbine | Volleinspeisung | Syna GmbH (SNB918250928893); Infraserv Netze GmbH (SNB977535807001) | Hochspannung; Hochspannung | x
SEE914989602134 | Infraserv GmbH & Co. Höchst KG | IPH Strom GTX2 | 65929 | Frankfurt | Brüningstraße | 50 | Hessen | 2011-01-06 | 2011 | In Betrieb | Erdgas | Erdgas, Erdölgas | Erdgas | Ja | nein | 50 | 49.8 | Gasturbinen mit Abhitzekessel | Volleinspeisung | Infraserv Netze GmbH (SNB977535807001) | Hochspannung | x
SEE969540726491 | Infraserv GmbH & Co. Höchst KG | IPH Strom GTX3 | 65929 | Frankfurt | Brüningstraße | 50 | Hessen | 2011-01-09 | 2011 | In Betrieb | Erdgas | Erdgas, Erdölgas | Erdgas | Ja | nein | 50 | 49.8 | Gasturbinen mit Abhitzekessel | Volleinspeisung | Infraserv Netze GmbH (SNB977535807001) | Hochspannung | x
SEE919137629452 | Infraserv GmbH & Co. Höchst KG | IPH Strom VT1 | 65929 | Frankfurt | Brüningstraße | 50 | Hessen | 1982-01-01 | 1982 | In Betrieb | Erdgas | Erdgas, Erdölgas | Erdgas | Nein | nein | 18.56 | 17.38 | Gegendruckmaschine ohne Entnahme | Volleinspeisung | Infraserv Netze GmbH (SNB977535807001) | Mittelspannung
SEE948546582201 | Infraserv GmbH & Co. Höchst KG | IPH Strom VT2 | 65929 | Frankfurt | Brüningstraße | 50 | Hessen | 1983-08-26 | 1983 | In Betrieb | Erdgas | Erdgas, Erdölgas | Erdgas | Nein | nein | 18.56 | 17.38 | Gegendruckmaschine ohne Entnahme | Volleinspeisung | Infraserv Netze GmbH (SNB977535807001) | Mittelspannung
SEE909438607068 | Infraserv GmbH & Co. Höchst KG | IPH Strom VT3 | 65929 | Frankfurt | Brüningstraße | 50 | Hessen | 2021-09-15 | 2021 | In Betrieb | Erdgas | Erdgas, Erdölgas | Erdgas | Ja | nein | 13 | 12.9 | Gegendruckmaschine ohne Entnahme | Volleinspeisung | Syna GmbH (SNB918250928893); Infraserv Netze GmbH (SNB977535807001) | Hochspannung; Hochspannung | x
SEE905366486355 | Infraserv GmbH & Co. Höchst KG | IPH Strom VT4 | 65929 | Frankfurt | Brüningstraße | 50 | Hessen | 2021-09-15 | 2021 | In Betrieb | Erdgas | Erdgas, Erdölgas | Erdgas | Ja | nein | 27 | 26.8 | Gegendruckmaschine ohne Entnahme | Volleinspeisung | Infraserv Netze GmbH (SNB977535807001) | Mittelspannung | x
SEE928072880231 | Infraserv GmbH & Co. Höchst KG | IPH Strom VT5 | 65929 | Frankfurt | Brüningstraße | 50 | Hessen | 1980-01-01 | 1980 | In Betrieb | Erdgas | Erdgas, Erdölgas | Erdgas | Nein | nein | 13.9 | 13.8 | Gegendruckmaschine ohne Entnahme | Volleinspeisung | Infraserv Netze GmbH (SNB977535807001) | Mittelspannung
SEE971867565370 | Mainova AG | HKW Niederrad Block 1 | 60528 | Frankfurt | Lyoner Straße | 8 | Hessen | 2005-09-20 | 2005 | In Betrieb | Erdgas | Erdgas, Erdölgas | Erdgas | Ja | nein | 71 | 70 | Gasturbinen mit nachgeschalteter Dampfturbine | Volleinspeisung | NRM Netzdienste Rhein-Main GmbH (SNB921899277833) | Hochspannung | x
SEE994429144455 | Mainova AG | HKW West Block 4 | 60327 | Frankfurt | Gutleutstraße | 231 | Hessen | 1994-02-28 | 1994 | In Betrieb | Erdgas | Erdgas, Erdölgas | Erdgas | Ja | nein | 112 | 110.755 | Gasturbinen mit Abhitzekessel | Volleinspeisung | NRM Netzdienste Rhein-Main GmbH (SNB921899277833) | Hochspannung | x
SEE957769851605 | Mainova AG | HKW West Turbine 5 | 60327 | Frankfurt | Gutleutstraße | 231 | Hessen | 2017-12-07 | 2017 | In Betrieb | Erdgas | Erdgas, Erdölgas | Erdgas | Ja | nein | 39.3 | 39.137 | Sonstige | Teileinspeisung (einschließlich Eigenverbrauch) | NRM Netzdienste Rhein-Main GmbH (SNB921899277833) | Hochspannung
SEE946069613440 | Stadtwerke Frankfurt (Oder) GmbH | HKW FFO GM1 | 15236 | Frankfurt | Am Hohen Feld | 4 | Brandenburg | 2022-04-01 | 2022 | In Betrieb | Erdgas | Erdgas, Erdölgas | Erdgas | Ja | nein | 10.6 | 10.1 | Verbrennungsmotor | Teileinspeisung (einschließlich Eigenverbrauch) | Netzgesellschaft Frankfurt (Oder) mbH (SNB954814647626) | Umspannebene Hochspannung/Mittelspannung |  | x
SEE969511682320 | Stadtwerke Frankfurt (Oder) GmbH | HKW FFO GM2 | 15236 | Frankfurt | Am Hohen Feld | 4 | Brandenburg | 2022-04-01 | 2022 | In Betrieb | Erdgas | Erdgas, Erdölgas | Erdgas | Ja | nein | 10.6 | 10.1 | Verbrennungsmotor | Teileinspeisung (einschließlich Eigenverbrauch) | Netzgesellschaft Frankfurt (Oder) mbH (SNB954814647626) | Umspannebene Hochspannung/Mittelspannung |  | x
SEE937997291855 | Stadtwerke Frankfurt (Oder) GmbH | HKW FFO GM3 | 15236 | Frankfurt | Am Hohen Feld | 4 | Brandenburg | 2022-04-01 | 2022 | In Betrieb | Erdgas | Erdgas, Erdölgas | Erdgas | Ja | nein | 10.6 | 10.1 | Verbrennungsmotor | Teileinspeisung (einschließlich Eigenverbrauch) | Netzgesellschaft Frankfurt (Oder) mbH (SNB954814647626) | Umspannebene Hochspannung/Mittelspannung |  | x
SEE900549498521 | Stadtwerke Frankfurt (Oder) GmbH | HKW FFO GM4 | 15236 | Frankfurt | Am Hohen Feld | 4 | Brandenburg | 2022-04-01 | 2022 | In Betrieb | Erdgas | Erdgas, Erdölgas | Erdgas | Ja | nein | 10.6 | 10.1 | Verbrennungsmotor | Teileinspeisung (einschließlich Eigenverbrauch) | Netzgesellschaft Frankfurt (Oder) mbH (SNB954814647626) | Umspannebene Hochspannung/Mittelspannung |  | x
SEE939848582457 | Stadtwerke Frankfurt (Oder) GmbH | HKW FFO GM5 | 15236 | Frankfurt | Am Hohen Feld | 4 | Brandenburg | 2022-04-01 | 2022 | In Betrieb | Erdgas | Erdgas, Erdölgas | Erdgas | Ja | nein | 10.6 | 10.1 | Verbrennungsmotor | Teileinspeisung (einschließlich Eigenverbrauch) | Netzgesellschaft Frankfurt (Oder) mbH (SNB954814647626) | Umspannebene Hochspannung/Mittelspannung |  | x
SEE963962520354 | Freiberger Erdgas GmbH | BHKW1 Chemnitzer Straße 40 | 9599 | Freiberg | Chemnitzer Straße | 40 | Sachsen | 2013-07-01 | 2013 | In Betrieb | Erdgas | Erdgas, Erdölgas | Erdgas | Ja | nein | 4.401 | 4.313 | Verbrennungsmotor | Teileinspeisung (einschließlich Eigenverbrauch) | Mitteldeutsche Netzgesellschaft Strom mbH (SNB916269213931) | Umspannebene Hochspannung/Mittelspannung
SEE923729511377 | Freiberger Erdgas GmbH | BHKW2 Chemnitzer Straße 40 | 9599 | Freiberg | Chemnitzer Straße | 40 | Sachsen | 2013-07-01 | 2013 | In Betrieb | Erdgas | Erdgas, Erdölgas | Erdgas | Ja | nein | 4.401 | 4.313 | Verbrennungsmotor | Teileinspeisung (einschließlich Eigenverbrauch) | Mitteldeutsche Netzgesellschaft Strom mbH (SNB916269213931) | Umspannebene Hochspannung/Mittelspannung
SEE940178738247 | Freiberger Erdgas GmbH | GT Chemnitzer Straße 40 | 9599 | Freiberg | Chemnitzer Straße | 40 | Sachsen | 2013-07-01 | 2013 | In Betrieb | Erdgas | Erdgas, Erdölgas | Erdgas | Ja | nein | 4.829 | 4.757 | Gasturbinen mit Abhitzekessel | Teileinspeisung (einschließlich Eigenverbrauch) | Mitteldeutsche Netzgesellschaft Strom mbH (SNB916269213931) | Umspannebene Hochspannung/Mittelspannung
SEE903153060207 | Cerdia Produktions GmbH | Dampfturbine9 | 79108 | Freiburg | Engesserstraße | 8 | Baden-Württemberg | 2020-04-18 | 2020 | In Betrieb | Erdgas | Erdgas, Erdölgas | Erdgas | Ja | nein | 19.017 | 18.339 | Gegendruckmaschine mit Entnahme | Teileinspeisung (einschließlich Eigenverbrauch) | badenovaNETZE GmbH (SNB965774651691) | Hochspannung | x
SEE972356296461 | Cerdia Produktions GmbH | Gasturbine | 79108 | Freiburg | Engesserstraße | 8 | Baden-Württemberg | 1998-10-01 | 1998 | In Betrieb | Erdgas | Erdgas, Erdölgas | Erdgas | Ja | nein | 39.92 | 38.498 | Gasturbinen mit nachgeschalteter Dampfturbine | Teileinspeisung (einschließlich Eigenverbrauch) | badenovaNETZE GmbH (SNB965774651691) | Hochspannung | x
SEE982694984074 | Universitätsklinkum Freiburg Standort Bad Krozingen | BHKW 1 | 79106 | Freiburg | Hartmannstraße | 1 | Baden-Württemberg | 2015-12-15 | 2015 | In Betrieb | Erdgas | Erdgas, Erdölgas | Erdgas | Ja | nein | 2.028 | 1.999 | Verbrennungsmotor | Teileinspeisung (einschließlich Eigenverbrauch) | badenovaNETZE GmbH (SNB965774651691) | Mittelspannung |  | x
SEE901884895389 | Universitätsklinkum Freiburg Standort Bad Krozingen | Dampfturbine 1 | 79106 | Freiburg | Hartmannstraße | 1 | Baden-Württemberg | 2012-12-01 | 2012 | In Betrieb | Erdgas | Erdgas, Erdölgas | Erdgas | Ja | nein | 12.988 | 12.8 | Gegendruckmaschine mit Entnahme | Teileinspeisung (einschließlich Eigenverbrauch) | badenovaNETZE GmbH (SNB965774651691) | Mittelspannung; Mittelspannung |  | x
SEE946029200710 | Universitätsklinkum Freiburg Standort Bad Krozingen | Dampfturbine 2 | 79106 | Freiburg | Hartmannstraße | 1 | Baden-Württemberg | 1970-01-01 | 1970 | In Betrieb | Erdgas | Erdgas, Erdölgas | Erdgas | Ja | nein | 8.3 | 8.13 | Gegendruckmaschine mit Entnahme | Teileinspeisung (einschließlich Eigenverbrauch) | badenovaNETZE GmbH (SNB965774651691) | Mittelspannung |  | x
SEE991039408854 | Universitätsklinkum Freiburg Standort Bad Krozingen | Gasturbine 1 | 79106 | Freiburg | Hartmannstraße | 1 | Baden-Württemberg | 2001-01-01 | 2001 | In Betrieb | Erdgas | Erdgas, Erdölgas | Erdgas | Ja | nein | 5.6 | 5.49 | Gasturbinen mit Abhitzekessel | Teileinspeisung (einschließlich Eigenverbrauch) | badenovaNETZE GmbH (SNB965774651691) | Mittelspannung |  | x
SEE925631744058 | Papierfabrik Adolf Jass GmbH & Co. KG | G20 | 36039 | Fulda | Hermann-Muth-Straße | 6 | Hessen | 1982-03-30 | 1982 | In Betrieb | Erdgas | Erdgas, Erdölgas | Erdgas | Ja | nein | 8 | 7.482 | Gegendruckmaschine ohne Entnahme | Teileinspeisung (einschließlich Eigenverbrauch) | OsthessenNetz GmbH (SNB934071779865) | Umspannebene Hochspannung/Mittelspannung
SEE993957305321 | Papierfabrik Adolf Jass GmbH & Co. KG | G25 | 36039 | Fulda | Hermann-Muth-Straße | 6 | Hessen | 1992-01-03 | 1992 | In Betrieb | Erdgas | Erdgas, Erdölgas | Erdgas | Ja | nein | 14.5 | 13.52 | Gegendruckmaschine mit Entnahme | Teileinspeisung (einschließlich Eigenverbrauch) | OsthessenNetz GmbH (SNB934071779865) | Umspannebene Hochspannung/Mittelspannung
SEE945436960576 | Papierfabrik Adolf Jass GmbH & Co. KG | GT1 | 36039 | Fulda | Hermann-Muth-Straße | 6 | Hessen | 2012-09-01 | 2012 | In Betrieb | Erdgas | Erdgas, Erdölgas | Erdgas | Ja | nein | 7.2 | 7.15 | Gasturbinen mit Abhitzekessel | Teileinspeisung (einschließlich Eigenverbrauch) | OsthessenNetz GmbH (SNB934071779865) | Umspannebene Hochspannung/Mittelspannung
SEE932621971301 | Papierfabrik Adolf Jass GmbH & Co. KG | GT2 | 36039 | Fulda | Hermann-Muth-Straße | 6 | Hessen | 2012-09-01 | 2012 | In Betrieb | Erdgas | Erdgas, Erdölgas | Erdgas | Ja | nein | 7.2 | 7.15 | Gasturbinen mit Abhitzekessel | Teileinspeisung (einschließlich Eigenverbrauch) | OsthessenNetz GmbH (SNB934071779865) | Umspannebene Hochspannung/Mittelspannung
SEE970579995963 | Uniper Kraftwerke GmbH | Scholven 1 DT | 45896 | Gelsenkirchen | Glückaufstraße | 56 | Nordrhein-Westfalen | 2024-03-31 | 2024 | In Betrieb | Erdgas | Erdgas, Erdölgas | Erdgas | Nein | nein | 30.4 | 27.828 | Kondensationsmaschine mit Entnahme | Teileinspeisung (einschließlich Eigenverbrauch) | Amprion GmbH (SNB976890256486) | Höchstspannung |  | x
SEE939692270074 | Uniper Kraftwerke GmbH | Scholven 1 GT1 | 45896 | Gelsenkirchen | Glückaufstraße | 56 | Nordrhein-Westfalen | 2024-03-31 | 2024 | In Betrieb | Erdgas | Erdgas, Erdölgas | Erdgas | Nein | nein | 55.502 | 52.93 | Gasturbinen mit nachgeschalteter Dampfturbine | Teileinspeisung (einschließlich Eigenverbrauch) | Amprion GmbH (SNB976890256486) | Höchstspannung
SEE938587513135 | Uniper Kraftwerke GmbH | Scholven 1 GT2 | 45896 | Gelsenkirchen | Glückaufstraße | 56 | Nordrhein-Westfalen | 2024-03-31 | 2024 | In Betrieb | Erdgas | Erdgas, Erdölgas | Erdgas | Nein | nein | 55.502 | 52.93 | Gasturbinen mit nachgeschalteter Dampfturbine | Teileinspeisung (einschließlich Eigenverbrauch) | Amprion GmbH (SNB976890256486) | Höchstspannung
SEE929808661773 | ENGIE Deutschland GmbH | 70001313.01 | 7546 | Gera | Siemensstraße | 43 | Thüringen | 2018-12-05 | 2018 | In Betrieb | Erdgas | Erdgas, Erdölgas | Erdgas | Ja | nein | 4.5 | 4.472 | Verbrennungsmotor | Volleinspeisung | GeraNetz GmbH (SNB948816192529) | Mittelspannung |  | x
SEE956808243722 | ENGIE Deutschland GmbH | 70001313.01 | 7546 | Gera | Siemensstraße | 43 | Thüringen | 2018-12-05 | 2018 | In Betrieb | Erdgas | Erdgas, Erdölgas | Erdgas | Ja | nein | 4.5 | 4.472 | Verbrennungsmotor | Volleinspeisung | GeraNetz GmbH (SNB948816192529) | Mittelspannung |  | x
SEE984068604342 | ENGIE Deutschland GmbH | 70001313.01 | 7546 | Gera | Siemensstraße | 43 | Thüringen | 2018-12-05 | 2018 | In Betrieb | Erdgas | Erdgas, Erdölgas | Erdgas | Ja | nein | 4.5 | 4.472 | Verbrennungsmotor | Volleinspeisung | GeraNetz GmbH (SNB948816192529) | Mittelspannung |  | x
SEE948545926433 | ENGIE Deutschland GmbH | 70001313.01 | 7546 | Gera | Siemensstraße | 43 | Thüringen | 2018-12-06 | 2018 | In Betrieb | Erdgas | Erdgas, Erdölgas | Erdgas | Ja | nein | 4.5 | 4.472 | Verbrennungsmotor | Volleinspeisung | GeraNetz GmbH (SNB948816192529) | Mittelspannung |  | x
SEE957602727647 | ENGIE Deutschland GmbH | 70001313.01 | 7546 | Gera | Siemensstraße | 43 | Thüringen | 2018-12-06 | 2018 | In Betrieb | Erdgas | Erdgas, Erdölgas | Erdgas | Ja | nein | 4.5 | 4.472 | Verbrennungsmotor | Volleinspeisung | GeraNetz GmbH (SNB948816192529) | Mittelspannung |  | x
SEE949816813650 | ENGIE Deutschland GmbH | 70001314.01 | 7549 | Gera | Vogtlandstraße | 11 | Thüringen | 2018-11-21 | 2018 | In Betrieb | Erdgas | Erdgas, Erdölgas | Erdgas | Ja | nein | 4.404 | 4.387 | Verbrennungsmotor | Volleinspeisung | GeraNetz GmbH (SNB948816192529) | Mittelspannung |  | x
SEE971156902916 | ENGIE Deutschland GmbH | 70001314.01 | 7549 | Gera | Vogtlandstraße | 11 | Thüringen | 2018-11-26 | 2018 | In Betrieb | Erdgas | Erdgas, Erdölgas | Erdgas | Ja | nein | 4.404 | 4.387 | Verbrennungsmotor | Volleinspeisung | GeraNetz GmbH (SNB948816192529) | Mittelspannung |  | x
SEE904748267797 | ENGIE Deutschland GmbH | 70001314.01 | 7549 | Gera | Vogtlandstraße | 11 | Thüringen | 2018-11-20 | 2018 | In Betrieb | Erdgas | Erdgas, Erdölgas | Erdgas | Ja | nein | 4.404 | 4.387 | Verbrennungsmotor | Volleinspeisung | GeraNetz GmbH (SNB948816192529) | Mittelspannung |  | x
SEE968905685947 | ENGIE Deutschland GmbH | 70001314.01 | 7549 | Gera | Vogtlandstraße | 11 | Thüringen | 2018-11-19 | 2018 | In Betrieb | Erdgas | Erdgas, Erdölgas | Erdgas | Ja | nein | 4.404 | 4.387 | Verbrennungsmotor | Volleinspeisung | GeraNetz GmbH (SNB948816192529) | Mittelspannung |  | x
SEE973250051972 | Georg-August-Universität Göttingen | Gasturbine HKW | 37075 | Göttingen | Rudolf-Diesel-Straße | 10 | Niedersachsen | 1998-01-01 | 1998 | In Betrieb | Erdgas | Erdgas, Erdölgas | Erdgas | Ja | nein | 19.5 | 18.8 | Gasturbinen mit Abhitzekessel | Teileinspeisung (einschließlich Eigenverbrauch) | EAM Netz GmbH (SNB971311555230) | Umspannebene Hochspannung/Mittelspannung |  | x
SEE999258963376 | Stadtwerke Greifswald GmbH | BHKW Boddenluft | 17489 | Greifswald | An der Jungfernwiese | 8 | Mecklenburg-Vorpommern | 2023-12-15 | 2023 | In Betrieb | Erdgas | Erdgas, Erdölgas | Erdgas | Ja | nein | 4.55 | 4.5 | Verbrennungsmotor | Volleinspeisung | Stadtwerke Greifswald GmbH (SNB926442995943) | Mittelspannung
SEE982138852266 | Stadtwerke Greifswald GmbH | BHKW-Süd | 17489 | Greifswald | An der Jungfernwiese | 8 | Mecklenburg-Vorpommern | 2020-12-16 | 2020 | In Betrieb | Erdgas | Erdgas, Erdölgas | Erdgas | Ja | nein | 4.185 | 4.1 | Verbrennungsmotor | Volleinspeisung | Stadtwerke Greifswald GmbH (SNB926442995943) | Mittelspannung
SEE964447287038 | Stadtwerke Greifswald GmbH | HKW Gasturbine 2 | 17489 | Greifswald | An der Jungfernwiese | 8 | Mecklenburg-Vorpommern | 1996-01-01 | 1996 | In Betrieb | Erdgas | Erdgas, Erdölgas | Erdgas | Ja | nein | 4.949 | 4.894 | Gasturbinen mit Abhitzekessel | Volleinspeisung | Stadtwerke Greifswald GmbH (SNB926442995943) | Mittelspannung
SEE975166535577 | DSM Nutritional Products GmbH | Dampfturbine DT4 | 79639 | Grenzach-Wyhlen | Emil-Barell-Straße | 3 | Baden-Württemberg | 1979-01-01 | 1979 | In Betrieb | Erdgas | Erdgas, Erdölgas | Erdgas | Ja | nein | 8.2 | 8 | Kondensationsmaschine mit Entnahme | Teileinspeisung (einschließlich Eigenverbrauch) | naturenergie netze GmbH (SNB945502201350) | Hochspannung |  | x
SEE955111508221 | DSM Nutritional Products GmbH | Dampfturbine DT5 | 79639 | Grenzach-Wyhlen | Emil-Barell-Straße | 3 | Baden-Württemberg | 2018-03-21 | 2018 | In Betrieb | Erdgas | Erdgas, Erdölgas | Erdgas | Ja | nein | 8.65 | 8.426 | Gegendruckmaschine mit Entnahme | Volleinspeisung | naturenergie netze GmbH (SNB945502201350) | Hochspannung |  | x
SEE934531299087 | DSM Nutritional Products GmbH | Gasturbine GT | 79639 | Grenzach-Wyhlen | Emil-Barell-Straße | 3 | Baden-Württemberg | 2017-11-07 | 2017 | In Betrieb | Erdgas | Erdgas, Erdölgas | Erdgas | Ja | nein | 22.2 | 22 | Gasturbinen mit Abhitzekessel | Volleinspeisung | naturenergie netze GmbH (SNB945502201350) | Hochspannung
SEE917096062495 | ExxonMobil Production Deutschland GmbH | KWK Anlage Großenkneten | 26197 | Großenkneten | Vor dem Esch | 12 | Niedersachsen | 2014-05-05 | 2014 | In Betrieb | Erdgas | Erdgas, Erdölgas | Erdgas | Ja | nein | 30.496 | 30.16 | Gasturbinen mit Abhitzekessel | Teileinspeisung (einschließlich Eigenverbrauch) | EWE NETZ GmbH (SNB951051725711) | Umspannebene Hochspannung/Mittelspannung
SEE988182827533 | Uniper Kraftwerke GmbH | Staudinger 4 | 63538 | Großkrotzenburg | Hanauer Landstraße | 150 | Hessen | 1977-01-01 | 1977 | Netzreserve aufgrund § 13b EnWG | Erdgas | Erdgas, Erdölgas | Erdgas | Nein | nein | 660 | 580 | Kondensationsmaschine mit Entnahme | Volleinspeisung | TenneT TSO GmbH (SNB970033313272) | Höchstspannung | x
SEE966835021620 | Mohn Media Mohndruck GmbH | GM 1 | 33332 | Gütersloh |  |  | Nordrhein-Westfalen | 2017-11-24 | 2017 | In Betrieb | Erdgas | Erdgas, Erdölgas | Erdgas | Ja | nein | 1.56 | 1.532 | Verbrennungsmotor | Teileinspeisung (einschließlich Eigenverbrauch) | Netzgesellschaft Gütersloh mbH (SNB931546188436) | Mittelspannung
SEE985288285472 | Mohn Media Mohndruck GmbH | GM 2 | 33332 | Gütersloh |  |  | Nordrhein-Westfalen | 2017-11-24 | 2017 | In Betrieb | Erdgas | Erdgas, Erdölgas | Erdgas | Ja | nein | 1.56 | 1.532 | Verbrennungsmotor | Teileinspeisung (einschließlich Eigenverbrauch) | Netzgesellschaft Gütersloh mbH (SNB931546188436) | Mittelspannung
SEE908154984538 | Mohn Media Mohndruck GmbH | GT 1 | 33332 | Gütersloh | Carl-Bertelsmann-Straße | 161 | Nordrhein-Westfalen | 1994-03-28 | 1994 | In Betrieb | Erdgas | Erdgas, Erdölgas | Erdgas | Ja | nein | 5.25 | 5.167 | Gasturbinen mit nachgeschalteter Dampfturbine | Teileinspeisung (einschließlich Eigenverbrauch) | Netzgesellschaft Gütersloh mbH (SNB931546188436) | Mittelspannung
SEE960916622249 | Mohn Media Mohndruck GmbH | GT 2 | 33332 | Gütersloh | Carl-Bertelsmann-Straße | 161 | Nordrhein-Westfalen | 1994-03-28 | 1994 | In Betrieb | Erdgas | Erdgas, Erdölgas | Erdgas | Ja | nein | 5.25 | 5.167 | Gasturbinen mit nachgeschalteter Dampfturbine | Teileinspeisung (einschließlich Eigenverbrauch) | Netzgesellschaft Gütersloh mbH (SNB931546188436) | Mittelspannung
SEE968058469012 | Mohn Media Mohndruck GmbH | GT 3 | 33332 | Gütersloh | Carl-Bertelsmann-Straße | 161 | Nordrhein-Westfalen | 1994-03-28 | 1994 | In Betrieb | Erdgas | Erdgas, Erdölgas | Erdgas | Ja | nein | 5.25 | 5.167 | Gasturbinen mit nachgeschalteter Dampfturbine | Teileinspeisung (einschließlich Eigenverbrauch) | Netzgesellschaft Gütersloh mbH (SNB931546188436) | Mittelspannung
SEE987407788451 | Mark-E Aktiengesellschaft | Heizkraftwerk Hagen Kabel H4 | 58099 | Hagen | Hohensyburgstraße | 67 | Nordrhein-Westfalen | 1981-01-01 | 1981 | vorläufig stillgelegt nach § 13b EnWG | Erdgas | Erdgas, Erdölgas | Erdgas | Ja | nein | 129.5 | 126 | Gasturbinen mit Abhitzekessel | Volleinspeisung | ENERVIE Vernetzt GmbH (SNB921319639913) | Hochspannung |  | x
SEE972461974179 | Mark-E Aktiengesellschaft | Heizkraftwerk Hagen-Kabel H5 | 58099 | Hagen | Hohensyburgstraße | 67 | Nordrhein-Westfalen | 1981-01-01 | 1981 | vorläufig stillgelegt nach § 13b EnWG | Erdgas | Erdgas, Erdölgas | Erdgas | Ja | nein | 124.5 | 121 | Gasturbinen mit Abhitzekessel | Volleinspeisung | ENERVIE Vernetzt GmbH (SNB921319639913) | Hochspannung |  | x
SEE914438115895 | EVH GmbH | Heizkraftwerk Dieselstraße Block A | 6130 | Halle | Dieselstraße | 141 | Sachsen-Anhalt | 2020-04-01 | 2020 | In Betrieb | Erdgas | Erdgas, Erdölgas | Erdgas | Ja | nein | 57.646 | 56.845 | Gasturbinen mit nachgeschalteter Dampfturbine | Volleinspeisung | Energieversorgung Halle Netz GmbH (SNB982934611074) | Umspannebene Hochspannung/Mittelspannung |  | x
SEE946568262484 | EVH GmbH | Heizkraftwerk Dieselstraße Block B | 6130 | Halle | Dieselstraße | 141 | Sachsen-Anhalt | 2020-12-01 | 2020 | In Betrieb | Erdgas | Erdgas, Erdölgas | Erdgas | Ja | nein | 57.95 | 57.144 | Gasturbinen mit nachgeschalteter Dampfturbine | Teileinspeisung (einschließlich Eigenverbrauch) | Energieversorgung Halle Netz GmbH (SNB982934611074) | Umspannebene Hochspannung/Mittelspannung |  | x
SEE901050642113 | EVH GmbH | Heizkraftwerk Dieselstraße Block C | 6130 | Halle | Dieselstraße | 141 | Sachsen-Anhalt | 2020-10-01 | 2020 | In Betrieb | Erdgas | Erdgas, Erdölgas | Erdgas | Ja | nein | 57.332 | 57.322 | Gasturbinen mit Abhitzekessel | Volleinspeisung | Energieversorgung Halle Netz GmbH (SNB982934611074) | Umspannebene Hochspannung/Mittelspannung |  | x
SEE900403199748 | Heizkraftwerk Halle-Trotha GmbH | Heizkraftwerk Halle-Trotha - Dampfturbine | 6118 | Halle | Brachwitzer Straße | 23 | Sachsen-Anhalt | 1994-04-01 | 1994 | In Betrieb | Erdgas |  | Erdgas | Ja | nein | 12.471 | 12.1585 | Gegendruckmaschine mit Entnahme | Volleinspeisung | Mitteldeutsche Netzgesellschaft Strom mbH (SNB916269213931) | Hochspannung
SEE965768299069 | Heizkraftwerk Halle-Trotha GmbH | Heizkraftwerk Halle-Trotha - Gasturbine | 6118 | Halle | Brachwitzer Straße | 23 | Sachsen-Anhalt | 1994-04-01 | 1994 | In Betrieb | Erdgas | Erdgas, Erdölgas | Erdgas | Ja | nein | 56.242 | 54.8325 | Gasturbinen mit nachgeschalteter Dampfturbine | Volleinspeisung | Mitteldeutsche Netzgesellschaft Strom mbH (SNB916269213931) | Hochspannung
SEE972598164399 | ADM Hamburg Aktiengesellschaft | Dampfturbine | 21107 | Hamburg | Nippoldstraße | 117 | Hamburg | 2009-04-02 | 2009 | In Betrieb | Erdgas | Erdgas, Erdölgas | Erdgas | Ja | nein | 2.06 | 2.04 | Gegendruckmaschine ohne Entnahme | Teileinspeisung (einschließlich Eigenverbrauch) | Stromnetz Hamburg GmbH (SNB968295079586) | Mittelspannung
SEE906231810480 | ADM Hamburg Aktiengesellschaft | GT1 | 21107 | Hamburg | Nippoldstraße | 117 | Hamburg | 2013-11-25 | 2013 | In Betrieb | Erdgas | Erdgas, Erdölgas | Erdgas | Ja | nein | 5.688 | 5.538 | Gasturbinen mit Abhitzekessel | Teileinspeisung (einschließlich Eigenverbrauch) | Stromnetz Hamburg GmbH (SNB968295079586) | Mittelspannung
SEE991299080678 | ADM Hamburg Aktiengesellschaft | GT2 | 21107 | Hamburg | Nippoldstraße | 117 | Hamburg | 2013-07-10 | 2013 | In Betrieb | Erdgas | Erdgas, Erdölgas | Erdgas | Ja | nein | 5.688 | 5.538 | Gasturbinen mit Abhitzekessel | Teileinspeisung (einschließlich Eigenverbrauch) | Stromnetz Hamburg GmbH (SNB968295079586) | Mittelspannung
SEE954367504490 | ADM Hamburg Aktiengesellschaft | GT3 | 21107 | Hamburg | Nippoldstraße | 117 | Hamburg | 2008-10-15 | 2008 | In Betrieb | Erdgas | Erdgas, Erdölgas | Erdgas | Ja | nein | 5.22 | 5.07 | Gasturbinen mit Abhitzekessel | Teileinspeisung (einschließlich Eigenverbrauch) | Stromnetz Hamburg GmbH (SNB968295079586) | Mittelspannung
SEE975217906967 | ADM Hamburg Aktiengesellschaft | GT4 | 21107 | Hamburg | Nippoldstraße | 117 | Hamburg | 2013-02-05 | 2013 | In Betrieb | Erdgas | Erdgas, Erdölgas | Erdgas | Ja | nein | 5.688 | 5.538 | Gasturbinen mit Abhitzekessel | Teileinspeisung (einschließlich Eigenverbrauch) | Stromnetz Hamburg GmbH (SNB968295079586) | Mittelspannung
SEE943007353727 | Airbus Operations | BHKW 1 Hamburg | 21129 | Hamburg | Kreetslag | 10 | Hamburg | 2016-07-11 | 2016 | In Betrieb | Erdgas | Erdgas, Erdölgas | Erdgas | Ja | nein | 1.999 | 1.97 | Verbrennungsmotor | Teileinspeisung (einschließlich Eigenverbrauch) | Stromnetz Hamburg GmbH (SNB968295079586) | Mittelspannung
SEE986400818790 | Airbus Operations | BHKW 2 Hamburg Modul 1 | 21129 | Hamburg | Kreetslag | 10 | Hamburg | 2013-02-28 | 2013 | In Betrieb | Erdgas | Erdgas, Erdölgas | Erdgas | Ja | nein | 4.315 | 4.119 | Verbrennungsmotor | Teileinspeisung (einschließlich Eigenverbrauch) | Stromnetz Hamburg GmbH (SNB968295079586) | Mittelspannung
SEE932235962276 | Airbus Operations | BHKW 2 Modul 2 | 21129 | Hamburg | Kreetslag | 10 | Hamburg | 2013-02-28 | 2013 | In Betrieb | Erdgas | Erdgas, Erdölgas | Erdgas | Ja | nein | 4.315 | 4.119 | Verbrennungsmotor | Teileinspeisung (einschließlich Eigenverbrauch) | Stromnetz Hamburg GmbH (SNB968295079586) | Mittelspannung
SEE913896693631 | Hamburger Energiewerke GmbH | GuD Tiefstack | 22113 | Hamburg | Andreas-Meyer-Straße | 8 | Hamburg | 2009-05-01 | 2009 | In Betrieb | Erdgas | Erdgas, Erdölgas | Erdgas | Ja | nein | 129.4 | 127 | Gasturbinen mit nachgeschalteter Dampfturbine | Volleinspeisung | Stromnetz Hamburg GmbH (SNB968295079586) | Hochspannung |  | x
SEE906681939748 | Jäckering Mühlen- und Nährmittelwerke GmbH | BHKW Hafen - Modul 1 | 59067 | Hamm | Speicherstraße | 15 | Nordrhein-Westfalen | 2013-04-01 | 2013 | In Betrieb | Erdgas | Erdgas, Erdölgas | Erdgas | Ja | nein | 2.19 | 2.173 | Verbrennungsmotor | Teileinspeisung (einschließlich Eigenverbrauch) | Energie- und Wasserversorgung Hamm GmbH (SNB912743424114) | Mittelspannung |  | x
SEE967448123107 | Jäckering Mühlen- und Nährmittelwerke GmbH | BHKW Hafen - Modul 2 | 59067 | Hamm | Speicherstraße | 15 | Nordrhein-Westfalen | 2013-04-01 | 2013 | In Betrieb | Erdgas | Erdgas, Erdölgas | Erdgas | Ja | nein | 2.19 | 2.173 | Verbrennungsmotor | Teileinspeisung (einschließlich Eigenverbrauch) | Energie- und Wasserversorgung Hamm GmbH (SNB912743424114) | Mittelspannung |  | x
SEE956207547964 | Jäckering Mühlen- und Nährmittelwerke GmbH | BHKW Hafen - Modul 3 | 59067 | Hamm | Speicherstraße | 15 | Nordrhein-Westfalen | 2013-04-01 | 2013 | In Betrieb | Erdgas | Erdgas, Erdölgas | Erdgas | Ja | nein | 2.19 | 2.173 | Verbrennungsmotor | Teileinspeisung (einschließlich Eigenverbrauch) | Energie- und Wasserversorgung Hamm GmbH (SNB912743424114) | Mittelspannung |  | x
SEE900348277440 | Jäckering Mühlen- und Nährmittelwerke GmbH | BHKW Hafen - Modul 4 | 59067 | Hamm | Speicherstraße | 15 | Nordrhein-Westfalen | 2013-04-01 | 2013 | In Betrieb | Erdgas | Erdgas, Erdölgas | Erdgas | Ja | nein | 2.19 | 2.173 | Verbrennungsmotor | Teileinspeisung (einschließlich Eigenverbrauch) | Energie- und Wasserversorgung Hamm GmbH (SNB912743424114) | Mittelspannung |  | x
SEE942234222677 | Jäckering Mühlen- und Nährmittelwerke GmbH | BHKW Hafen - Modul 5 | 59067 | Hamm | Speicherstraße | 15 | Nordrhein-Westfalen | 2013-04-01 | 2013 | In Betrieb | Erdgas | Erdgas, Erdölgas | Erdgas | Ja | nein | 2.19 | 2.173 | Verbrennungsmotor | Teileinspeisung (einschließlich Eigenverbrauch) | Energie- und Wasserversorgung Hamm GmbH (SNB912743424114) | Mittelspannung |  | x
SEE982412379564 | Jäckering Mühlen- und Nährmittelwerke GmbH | BHKW Hafen - Modul 6 | 59067 | Hamm | Speicherstraße | 15 | Nordrhein-Westfalen | 2017-12-28 | 2017 | In Betrieb | Erdgas | Erdgas, Erdölgas | Erdgas | Ja | nein | 1.415 | 1.398 | Verbrennungsmotor | Teileinspeisung (einschließlich Eigenverbrauch) | Energie- und Wasserversorgung Hamm GmbH (SNB912743424114) | Mittelspannung |  | x
SEE977583940965 | Jäckering Mühlen- und Nährmittelwerke GmbH | BHKW Hafen - Modul 7 | 59067 | Hamm | Speicherstraße | 15 | Nordrhein-Westfalen | 2017-12-28 | 2017 | In Betrieb | Erdgas | Erdgas, Erdölgas | Erdgas | Ja | nein | 2.193 | 2.176 | Verbrennungsmotor | Teileinspeisung (einschließlich Eigenverbrauch) | Energie- und Wasserversorgung Hamm GmbH (SNB912743424114) | Mittelspannung |  | x
SEE987970110314 | Trianel Gaskraftwerk Hamm | Trianel Gaskraftwerk Hamm Block 10 | 59071 | Hamm | Trianelstraße | 1 | Nordrhein-Westfalen | 2007-11-23 | 2007 | In Betrieb | Erdgas | Erdgas, Erdölgas | Erdgas | Nein | nein | 415 | 407 | Gasturbinen mit nachgeschalteter Dampfturbine | Volleinspeisung | Amprion GmbH (SNB976890256486) | Höchstspannung | x | x
SEE900628853036 | Trianel Gaskraftwerk Hamm | Trianel Gaskraftwerk Hamm Block 20 | 59071 | Hamm | Trianelstraße | 1 | Nordrhein-Westfalen | 2007-12-23 | 2007 | In Betrieb | Erdgas | Erdgas, Erdölgas | Erdgas | Nein | nein | 453 | 445 | Gasturbinen mit nachgeschalteter Dampfturbine | Volleinspeisung | Amprion GmbH (SNB976890256486) | Höchstspannung | x | x
SEE983959934148 | enercity AG | HKW Linden DT | 30449 | Hannover | Spinnereistraße | 9 | Niedersachsen | 1996-06-20 | 1996 | In Betrieb | Erdgas | Erdgas, Erdölgas | Erdgas | Ja | nein | 79.4 | 78 | Gasturbinen mit Abhitzekessel | Teileinspeisung (einschließlich Eigenverbrauch) | enercity Netz GmbH (SNB971746988153) | Hochspannung
SEE999585452499 | enercity AG | HKW Linden GT1 | 30449 | Hannover | Spinnereistraße | 9 | Niedersachsen | 2011-11-02 | 2011 | In Betrieb | Erdgas | Erdgas, Erdölgas | Erdgas | Ja | nein | 82.35 | 82 | Gasturbinen mit nachgeschalteter Dampfturbine | Teileinspeisung (einschließlich Eigenverbrauch) | enercity Netz GmbH (SNB971746988153) | Hochspannung
SEE965551192713 | enercity AG | HKW Linden GT3 | 30449 | Hannover | Spinnereistraße | 9 | Niedersachsen | 2009-11-02 | 2009 | In Betrieb | Erdgas | Erdgas, Erdölgas | Erdgas | Ja | nein | 70.25 | 70 | Gasturbinen mit nachgeschalteter Dampfturbine | Teileinspeisung (einschließlich Eigenverbrauch) | enercity Netz GmbH (SNB971746988153) | Hochspannung
SEE953991032447 | E.ON Energy Solutions GmbH | KWKK Heidelberg | 69120 | Heidelberg | Im Neuenheimer Feld | 530 | Baden-Württemberg | 2001-12-21 | 2001 | In Betrieb | Erdgas | Erdgas, Erdölgas | Erdgas | Ja | nein | 15 | 13.288 | Gasturbinen mit Abhitzekessel | Teileinspeisung (einschließlich Eigenverbrauch) | Stadtwerke Heidelberg Netze GmbH (SNB938476571321) | Umspannebene Hochspannung/Mittelspannung
SEE925723270861 | J. M. Voith SE & Co. KG | HDH_004_Industrieheizkraftwerk-Heidenheim_GM1 | 89522 | Heidenheim | Alexanderstraße | 8 | Baden-Württemberg | 2014-01-01 | 2014 | In Betrieb | Erdgas | Erdgas, Erdölgas | Erdgas | Ja | nein | 4.401 | 4.225 | Verbrennungsmotor | Teileinspeisung (einschließlich Eigenverbrauch) | Hellenstein-Energie-Logistik GmbH (SNB924453035597) | Mittelspannung
SEE942581404276 | J. M. Voith SE & Co. KG | HDH_004_Industrieheizkraftwerk-Heidenheim_GM2 | 89522 | Heidenheim | Alexanderstraße | 8 | Baden-Württemberg | 2014-01-01 | 2014 | In Betrieb | Erdgas | Erdgas, Erdölgas | Erdgas | Ja | nein | 4.401 | 4.225 | Verbrennungsmotor | Teileinspeisung (einschließlich Eigenverbrauch) | Hellenstein-Energie-Logistik GmbH (SNB924453035597) | Mittelspannung
SEE999306148830 | J. M. Voith SE & Co. KG | HDH_004_Industrieheizkraftwerk-Heidenheim_GM3 | 89522 | Heidenheim | Alexanderstraße | 8 | Baden-Württemberg | 2014-01-01 | 2014 | In Betrieb | Erdgas | Erdgas, Erdölgas | Erdgas | Ja | nein | 4.401 | 4.225 | Verbrennungsmotor | Teileinspeisung (einschließlich Eigenverbrauch) | Hellenstein-Energie-Logistik GmbH (SNB924453035597) | Mittelspannung
SEE908119179962 | J. M. Voith SE & Co. KG | HDH_004_Industrieheizkraftwerk-Heidenheim_GM4 | 89522 | Heidenheim | Alexanderstraße | 8 | Baden-Württemberg | 1999-01-01 | 1999 | In Betrieb | Erdgas | Erdgas, Erdölgas | Erdgas | Ja | nein | 3.884 | 3.725 | Verbrennungsmotor | Teileinspeisung (einschließlich Eigenverbrauch) | Hellenstein-Energie-Logistik GmbH (SNB924453035597) | Mittelspannung
SEE964121468647 | J. M. Voith SE & Co. KG | HDH_004_Industrieheizkraftwerk-Heidenheim_GM5 | 89522 | Heidenheim | Alexanderstraße | 8 | Baden-Württemberg | 2004-01-01 | 2004 | In Betrieb | Erdgas | Erdgas, Erdölgas | Erdgas | Ja | nein | 3.884 | 3.729 | Verbrennungsmotor | Teileinspeisung (einschließlich Eigenverbrauch) | Hellenstein-Energie-Logistik GmbH (SNB924453035597) | Mittelspannung
SEE900364034072 | EnBW Energie Baden-Württemberg AG | Heizkraftwerk Heilbronn FHT 1 | 74076 | Heilbronn | Lichtenbergerstraße | 23 | Baden-Württemberg | 2003-01-01 | 2003 | In Betrieb | Erdgas | Erdgas, Erdölgas | Erdgas | Ja | nein | 6.5 | 6.5 | Gegendruckmaschine mit Entnahme | Teileinspeisung (einschließlich Eigenverbrauch) | Netze BW GmbH (SNB948311994307) | Hochspannung; Hochspannung |  | x
SEE936112096313 | SWISS KRONO TEX | BHKW | 16909 | Heiligengrabe | Wittstocker Chaussee | 1 | Brandenburg | 2016-01-21 | 2016 | In Betrieb | Erdgas | Erdgas, Erdölgas | Erdgas | Ja | nein | 1.999 | 1.957 | Verbrennungsmotor |  | E.DIS Netz GmbH (SNB941690671609) | Hochspannung
SEE907892165506 | Mark-E Aktiengesellschaft | Cuno Heizkraftwerk Herdecke BHKW1 | 58313 | Herdecke | Wetterstraße | 111 | Nordrhein-Westfalen | 2004-01-01 | 2004 | In Betrieb | Erdgas | Erdgas, Erdölgas | Erdgas | Ja | nein | 1.988 | 1.95 | Sonstige | Volleinspeisung | ENERVIE Vernetzt GmbH (SNB921319639913) | Mittelspannung |  | x
SEE986561991462 | Mark-E Aktiengesellschaft | Cuno Heizkraftwerk Herdecke BHKW2 | 58313 | Herdecke | Wetterstraße | 111 | Nordrhein-Westfalen | 2005-01-01 | 2005 | In Betrieb | Erdgas | Erdgas, Erdölgas | Erdgas | Ja | nein | 1.988 | 1.95 | Sonstige | Volleinspeisung | ENERVIE Vernetzt GmbH (SNB921319639913) | Mittelspannung
SEE995184160995 | Mark-E Aktiengesellschaft | Cuno Heizkraftwerk Herdecke BHKW3 | 58313 | Herdecke | Wetterstraße | 111 | Nordrhein-Westfalen | 2014-01-01 | 2014 | In Betrieb | Erdgas | Erdgas, Erdölgas | Erdgas | Ja | nein | 2.17 | 2.13 | Sonstige | Volleinspeisung | ENERVIE Vernetzt GmbH (SNB921319639913) | Mittelspannung
SEE942982288260 | Mark-E Aktiengesellschaft | Cuno Heizkraftwerk Herdecke H6 | 58313 | Herdecke | Wetterstraße | 111 | Nordrhein-Westfalen | 2007-10-01 | 2007 | In Betrieb | Erdgas | Erdgas, Erdölgas | Erdgas | Nein | nein | 432 | 417 | Gasturbinen mit nachgeschalteter Dampfturbine | Volleinspeisung | ENERVIE Vernetzt GmbH (SNB921319639913) | Hochspannung | x | x
SEE979861364876 | K+S Minerals and Agriculture GmbH | Kraftwerk WI DT 2.1 | 36266 | Heringen | In der Aue | 1 | Hessen | 2009-07-02 | 2009 | In Betrieb | Erdgas | Erdgas, Erdölgas | Erdgas | Ja | nein | 53.549 | 52.7 | Gasturbinen mit Abhitzekessel | Teileinspeisung (einschließlich Eigenverbrauch) | Avacon Netz GmbH (SNB990362338043) | Hochspannung; Hochspannung; Hochspannung
SEE993412996354 | K+S Minerals and Agriculture GmbH | Kraftwerk WI DT3 | 36266 | Heringen | In der Aue | 1 | Hessen | 1967-01-01 | 1967 | In Betrieb | Erdgas | Erdgas, Erdölgas | Erdgas | Ja | nein | 12.254 | 12.07 | Kondensationsmaschine mit Entnahme | Teileinspeisung (einschließlich Eigenverbrauch) | Avacon Netz GmbH (SNB990362338043) | Hochspannung; Hochspannung; Hochspannung
SEE975193004329 | K+S Minerals and Agriculture GmbH | Kraftwerk WI DT4 | 36266 | Heringen | In der Aue | 1 | Hessen | 1982-01-01 | 1982 | In Betrieb | Erdgas | Erdgas, Erdölgas | Erdgas | Ja | nein | 28.504 | 28 | Gegendruckmaschine ohne Entnahme | Teileinspeisung (einschließlich Eigenverbrauch) | Avacon Netz GmbH (SNB990362338043) | Hochspannung; Hochspannung; Hochspannung
SEE925720506642 | K+S Minerals and Agriculture GmbH | Kraftwerk WI GT | 36266 | Heringen | In der Aue | 1 | Hessen | 1962-01-01 | 1962 | In Betrieb | Erdgas | Erdgas, Erdölgas | Erdgas | Ja | nein | 17.5 | 16.8 | Gasturbinen mit Abhitzekessel | Teileinspeisung (einschließlich Eigenverbrauch) | Avacon Netz GmbH (SNB990362338043) | Hochspannung; Hochspannung; Hochspannung
SEE948351715917 | GuD Herne | GuD Herne | 44653 | Herne | Hertener Straße | 16 | Nordrhein-Westfalen | 2022-10-24 | 2022 | In Betrieb | Erdgas | Erdgas, Erdölgas | Erdgas | Ja | nein | 725.4 | 657 | Gasturbinen mit nachgeschalteter Dampfturbine | Teileinspeisung (einschließlich Eigenverbrauch) | Amprion GmbH (SNB976890256486) | Höchstspannung | x | x
SEE901516014812 | Smurfit Kappa Herzberg Solid Board GmbH | Dampfturbine 1 | 37412 | Herzberg | Andreasberger Straße | 1 | Niedersachsen | 1955-01-01 | 1955 | In Betrieb | Erdgas | Erdgas, Erdölgas | Erdgas | Ja | nein | 2.84 | 2.64 | Gegendruckmaschine ohne Entnahme | Teileinspeisung (einschließlich Eigenverbrauch) | Harz Energie Netz GmbH (SNB984607096621) | Mittelspannung
SEE911689709217 | Smurfit Kappa Herzberg Solid Board GmbH | Dampfturbine 2 | 37412 | Herzberg | Andreasberger Straße | 1 | Niedersachsen | 1957-01-01 | 1957 | In Betrieb | Erdgas | Erdgas, Erdölgas | Erdgas | Ja | nein | 6.4 | 6 | Kondensationsmaschine mit Entnahme | Teileinspeisung (einschließlich Eigenverbrauch) | Harz Energie Netz GmbH (SNB984607096621) | Mittelspannung
SEE967243760361 | Smurfit Kappa Herzberg Solid Board GmbH | Dampfturbine 3 | 37412 | Herzberg | Andreasberger Straße | 1 | Niedersachsen | 1983-01-01 | 1983 | In Betrieb | Erdgas | Erdgas, Erdölgas | Erdgas | Ja | nein | 14.4 | 13.49 | Kondensationsmaschine mit Entnahme | Teileinspeisung (einschließlich Eigenverbrauch) | Harz Energie Netz GmbH (SNB984607096621) | Mittelspannung
SEE987326760026 | Nordzucker | Generator 1 | 31249 | Hohenhameln | Zuckerfabrik | 3 | Niedersachsen | 2008-09-01 | 2008 | In Betrieb | Erdgas | Erdgas, Erdölgas | Erdgas | Ja | nein | 18.65 | 17.65 | Gegendruckmaschine mit Entnahme | Teileinspeisung (einschließlich Eigenverbrauch) | Avacon Netz GmbH (SNB990362338043) | Mittelspannung
SEE914688001801 | Smurfit Kappa Hoya Papier und Karton GmbH | DT 2 (KKK) | 27318 | Hoya | Von-dem-Bussche-Straße | 1 | Niedersachsen | 1996-01-01 | 1996 | In Betrieb | Erdgas | Erdgas, Erdölgas | Erdgas | Ja | nein | 4.52 | 4.339 | Gegendruckmaschine mit Entnahme | Volleinspeisung | Avacon Netz GmbH (SNB990362338043) | Umspannebene Hochspannung/Mittelspannung
SEE989342161450 | Smurfit Kappa Hoya Papier und Karton GmbH | Gasturbine 2 (TBM) | 27318 | Hoya | Von dem Bussche Straße | 1 | Niedersachsen | 2014-05-01 | 2014 | In Betrieb | Erdgas | Erdgas, Erdölgas | Erdgas | Ja | nein | 6.8 | 6.528 | Gasturbinen mit Abhitzekessel | Volleinspeisung | Avacon Netz GmbH (SNB990362338043) | Umspannebene Hochspannung/Mittelspannung
SEE986633590692 | Smurfit Kappa Hoya Papier und Karton GmbH | GT1 CTX | 27318 | Hoya | Von-dem-Bussche-Straße | 1 | Niedersachsen | 1996-01-01 | 1996 | In Betrieb | Erdgas | Erdgas, Erdölgas | Erdgas | Ja | nein | 5.3696 | 5.155 | Gasturbinen mit nachgeschalteter Dampfturbine | Volleinspeisung | Avacon Netz GmbH (SNB990362338043) | Umspannebene Hochspannung/Mittelspannung
SEE959576281422 | Knapsack Power GmbH & Co. KG | Knapsack I - Dampfturbine - DT 10 | 50354 | Hürth | Industriestraße | 300 | Nordrhein-Westfalen | 2007-10-17 | 2007 | In Betrieb | Erdgas | Erdgas, Erdölgas | Erdgas | Nein | nein | 280 | 280 | Gasturbinen mit nachgeschalteter Dampfturbine | Volleinspeisung | Amprion GmbH (SNB976890256486) | Höchstspannung |  | x
SEE930982693153 | Knapsack Power GmbH & Co. KG | Knapsack I - Gasturbine GT11 | 50354 | Hürth | Industriestraße | 300 | Nordrhein-Westfalen | 2007-10-17 | 2007 | In Betrieb | Erdgas | Erdgas, Erdölgas | Erdgas | Nein | nein | 308 | 308 | Gasturbinen mit nachgeschalteter Dampfturbine | Volleinspeisung | Amprion GmbH (SNB976890256486) | Höchstspannung
SEE905192478234 | Knapsack Power GmbH & Co. KG | Knapsack I - Gasturbine GT12 | 50354 | Hürth | Industriestraße | 300 | Nordrhein-Westfalen | 2007-10-17 | 2007 | In Betrieb | Erdgas | Erdgas, Erdölgas | Erdgas | Nein | nein | 308 | 308 | Gasturbinen mit nachgeschalteter Dampfturbine | Volleinspeisung | Amprion GmbH (SNB976890256486) | Höchstspannung
SEE903983424590 | Statkraft Markets GmbH | Kraftwerk Knapsack II | 50354 | Hürth | Industriestraße | 300 | Nordrhein-Westfalen | 2013-06-01 | 2013 | In Betrieb | Erdgas | Erdgas, Erdölgas | Erdgas | Nein | nein | 450 | 430 | Gasturbinen mit Abhitzekessel | Volleinspeisung | Amprion GmbH (SNB976890256486) | Höchstspannung | x | x
SEE990877363660 | Crespel & Deiters GmbH ＆ Co. KG | GTS1 | 49479 | Ibbenbüren | Groner Allee | 76 | Nordrhein-Westfalen | 1994-08-15 | 1994 | In Betrieb | Erdgas | Erdgas, Erdölgas | Erdgas | Ja | nein | 1.14 | 1.088 | Gasturbinen ohne Abhitzekessel | Teileinspeisung (einschließlich Eigenverbrauch) | SWTE Netz GmbH & Co. KG (SNB950006175489) | Mittelspannung
SEE985412461604 | Crespel & Deiters GmbH ＆ Co. KG | GTS2 | 49479 | Ibbenbüren | Groner Allee | 76 | Nordrhein-Westfalen | 1994-08-15 | 1994 | In Betrieb | Erdgas | Erdgas, Erdölgas | Erdgas | Ja | nein | 1.14 | 1.1229 | Gasturbinen ohne Abhitzekessel | Teileinspeisung (einschließlich Eigenverbrauch) | SWTE Netz GmbH & Co. KG (SNB950006175489) | Mittelspannung
SEE965444118547 | Crespel & Deiters GmbH ＆ Co. KG | GTS3 | 49479 | Ibbenbüren | Groner Allee | 76 | Nordrhein-Westfalen | 2009-07-03 | 2009 | In Betrieb | Erdgas | Erdgas, Erdölgas | Erdgas | Ja | nein | 5.4 | 5.319 | Gasturbinen mit Abhitzekessel | Teileinspeisung (einschließlich Eigenverbrauch) | SWTE Netz GmbH & Co. KG (SNB950006175489) | Mittelspannung
SEE926418118239 | Crespel & Deiters GmbH ＆ Co. KG | GTS4 | 49479 | Ibbenbüren | Groner Allee | 76 | Nordrhein-Westfalen | 2013-06-07 | 2013 | In Betrieb | Erdgas | Erdgas, Erdölgas | Erdgas | Ja | nein | 1.853 | 1.8223 | Gasturbinen ohne Abhitzekessel | Teileinspeisung (einschließlich Eigenverbrauch) | SWTE Netz GmbH & Co. KG (SNB950006175489) | Mittelspannung
SEE951802406722 | Crespel & Deiters GmbH ＆ Co. KG | GTS5 | 49479 | Ibbenbüren | Groner Allee | 76 | Nordrhein-Westfalen | 2017-12-20 | 2017 | In Betrieb | Erdgas | Erdgas, Erdölgas | Erdgas | Ja | nein | 7.49 | 7.3777 | Gasturbinen mit Abhitzekessel | Teileinspeisung (einschließlich Eigenverbrauch) | SWTE Netz GmbH & Co. KG (SNB950006175489) | Mittelspannung
SEE916437209445 | Boehringer Ingelheim Pharma GmbH&Co.KG | Boehringer Ingelheim - 2334 - K7/T6 | 55218 | Ingelheim | Binger Straße | 173 | Rheinland-Pfalz | 1970-11-03 | 1970 | vorläufig stillgelegt ohne § 13b EnWG | Erdgas | Erdgas, Erdölgas | Erdgas | Ja | ja | 10 | 9.25 | Gegendruckmaschine mit Entnahme | Teileinspeisung (einschließlich Eigenverbrauch) | Rheinhessische Energie- und Wasserversorgungs-GmbH (SNB912239808732) | Mittelspannung
SEE937617144974 | AUDI | IN_N19_KWKK_GT1 | 85057 | Ingolstadt | Ettinger Straße | 105 | Bayern | 1998-08-05 | 1998 | In Betrieb | Erdgas | Erdgas, Erdölgas | Erdgas | Ja | nein | 5.1 | 4.985 | Gasturbinen mit Abhitzekessel | Teileinspeisung (einschließlich Eigenverbrauch) | Bayernwerk Netz GmbH (SNB940352624434) | Mittelspannung
SEE908836263777 | AUDI | IN_N19_KWKK_GT2 | 85057 | Ingolstadt | Ettinger Straße | 105 | Bayern | 1998-08-05 | 1998 | In Betrieb | Erdgas | Erdgas, Erdölgas | Erdgas | Ja | nein | 5.1 | 4.985 | Gasturbinen mit Abhitzekessel | Teileinspeisung (einschließlich Eigenverbrauch) | Bayernwerk Netz GmbH (SNB940352624434) | Mittelspannung
SEE991087959599 | TEAG Thüringer Energie AG | Dampfturbine 1 Jena | 7745 | Jena | Rudolstädter Straße | 41 | Thüringen | 1996-09-26 | 1996 | In Betrieb | Erdgas | Erdgas, Erdölgas | Erdgas | Ja | nein | 26 | 25 | Gegendruckmaschine mit Entnahme | Volleinspeisung | TEN Thüringer Energienetze GmbH & Co. KG (SNB970821959712) | Umspannebene Hochspannung/Mittelspannung
SEE963454497492 | TEAG Thüringer Energie AG | Dampfturbine 2 Jena | 7745 | Jena | Rudolstädter Straße | 41 | Thüringen | 1996-09-26 | 1996 | In Betrieb | Erdgas | Erdgas, Erdölgas | Erdgas | Ja | nein | 40 | 39 | Kondensationsmaschine mit Entnahme | Volleinspeisung | TEN Thüringer Energienetze GmbH & Co. KG (SNB970821959712) | Umspannebene Hochspannung/Mittelspannung
SEE988601422752 | TEAG Thüringer Energie AG | Gasmotor 1 Jena | 7745 | Jena | Rudolstädter Straße | 41 | Thüringen | 2022-11-04 | 2022 | In Betrieb | Erdgas | Erdgas, Erdölgas | Erdgas | Ja | nein | 12.616 | 12.175 | Verbrennungsmotor | Volleinspeisung | TEN Thüringer Energienetze GmbH & Co. KG (SNB970821959712) | Mittelspannung
SEE936473203580 | TEAG Thüringer Energie AG | Gasmotor 2 Jena | 7745 | Jena | Rudolstädter Straße | 41 | Thüringen | 2022-11-11 | 2022 | In Betrieb | Erdgas | Erdgas, Erdölgas | Erdgas | Ja | nein | 12.616 | 12.175 | Verbrennungsmotor | Volleinspeisung | TEN Thüringer Energienetze GmbH & Co. KG (SNB970821959712) | Mittelspannung
SEE912583238223 | TEAG Thüringer Energie AG | Gasmotor 3 Jena | 7745 | Jena | Rudolstädter Straße | 41 | Thüringen | 2022-11-04 | 2022 | In Betrieb | Erdgas | Erdgas, Erdölgas | Erdgas | Ja | nein | 12.616 | 12.175 | Verbrennungsmotor | Volleinspeisung | TEN Thüringer Energienetze GmbH & Co. KG (SNB970821959712) | Mittelspannung
SEE969004747543 | TEAG Thüringer Energie AG | Gasmotor 4 Jena | 7745 | Jena | Rudolstädter Straße | 41 | Thüringen | 2022-11-04 | 2022 | In Betrieb | Erdgas | Erdgas, Erdölgas | Erdgas | Ja | nein | 12.616 | 12.175 | Verbrennungsmotor | Volleinspeisung | TEN Thüringer Energienetze GmbH & Co. KG (SNB970821959712) | Mittelspannung
SEE951160693116 | TEAG Thüringer Energie AG | Gasmotor 5 Jena | 7745 | Jena | Rudolstädter Straße | 41 | Thüringen | 2022-11-11 | 2022 | In Betrieb | Erdgas | Erdgas, Erdölgas | Erdgas | Ja | nein | 12.616 | 12.175 | Verbrennungsmotor | Volleinspeisung | TEN Thüringer Energienetze GmbH & Co. KG (SNB970821959712) | Mittelspannung
SEE998644964959 | TEAG Thüringer Energie AG | Gasturbine 1 Jena | 7745 | Jena | Rudolstädter Straße | 41 | Thüringen | 1996-09-26 | 1996 | In Betrieb | Erdgas | Erdgas, Erdölgas | Erdgas | Ja | nein | 40 | 39 | Gasturbinen mit Abhitzekessel | Volleinspeisung | TEN Thüringer Energienetze GmbH & Co. KG (SNB970821959712) | Umspannebene Hochspannung/Mittelspannung
SEE994538470544 | TEAG Thüringer Energie AG | Gasturbine 2 Jena | 7745 | Jena | Rudolstädter Straße | 41 | Thüringen | 1996-09-26 | 1996 | In Betrieb | Erdgas | Erdgas, Erdölgas | Erdgas | Ja | nein | 40 | 39 | Gasturbinen mit Abhitzekessel | Volleinspeisung | TEN Thüringer Energienetze GmbH & Co. KG (SNB970821959712) | Umspannebene Hochspannung/Mittelspannung
SEE959025997980 | TEAG Thüringer Energie AG | Gasturbine 3 Jena | 7745 | Jena | Rudolstädter Straße | 41 | Thüringen | 1996-09-26 | 1996 | In Betrieb | Erdgas | Erdgas, Erdölgas | Erdgas | Ja | nein | 40 | 39 | Gasturbinen mit Abhitzekessel | Volleinspeisung | TEN Thüringer Energienetze GmbH & Co. KG (SNB970821959712) | Umspannebene Hochspannung/Mittelspannung
SEE905410926998 | Forschungszentrum Jülich GmbH | FZJ_WVVZ-03.19_BHKW-1 | 52428 | Jülich |  |  | Nordrhein-Westfalen | 2022-06-27 | 2022 | In Betrieb | Erdgas | Erdgas, Erdölgas | Erdgas | Ja | nein | 4.3 | 4.171 | Verbrennungsmotor | Teileinspeisung (einschließlich Eigenverbrauch) | Westnetz GmbH (SNB921897286493) | Umspannebene Hochspannung/Mittelspannung
SEE953907486180 | Forschungszentrum Jülich GmbH | FZJ_WVVZ-03.19_BHKW-2 | 52428 | Jülich |  |  | Nordrhein-Westfalen | 2022-06-27 | 2022 | In Betrieb | Erdgas | Erdgas, Erdölgas | Erdgas | Ja | nein | 4.3 | 4.171 | Verbrennungsmotor | Teileinspeisung (einschließlich Eigenverbrauch) | Westnetz GmbH (SNB921897286493) | Umspannebene Hochspannung/Mittelspannung
SEE929090964958 | Forschungszentrum Jülich GmbH | FZJ_WVVZ-03.19_BHKW-3 | 52428 | Jülich |  |  | Nordrhein-Westfalen | 2022-06-27 | 2022 | In Betrieb | Erdgas | Erdgas, Erdölgas | Erdgas | Ja | nein | 4.3 | 4.171 | Verbrennungsmotor | Teileinspeisung (einschließlich Eigenverbrauch) | Westnetz GmbH (SNB921897286493) | Umspannebene Hochspannung/Mittelspannung
SEE965327731764 | Pfeifer & Langen GmbH ＆ Co. KG | BHKW Jülich | 52428 | Jülich | Dürener Str. | 20 | Nordrhein-Westfalen | 2002-10-10 | 2002 | In Betrieb | Erdgas | Erdgas, Erdölgas | Erdgas | Ja | nein | 1.413 | 1.387 | Verbrennungsmotor | Teileinspeisung (einschließlich Eigenverbrauch) | Stadtwerke Jülich GmbH (SNB973672371320) | Mittelspannung
SEE998558143099 | Pfeifer & Langen GmbH ＆ Co. KG | Generator Jülich | 52428 | Jülich | Dürener Str. | 20 | Nordrhein-Westfalen | 2004-09-20 | 2004 | In Betrieb | Erdgas | Erdgas, Erdölgas | Erdgas | Ja | nein | 25.21 | 22.86 | Gegendruckmaschine mit Entnahme | Teileinspeisung (einschließlich Eigenverbrauch) | Stadtwerke Jülich GmbH (SNB973672371320) | Umspannebene Hochspannung/Mittelspannung
SEE957723162266 | SWK Stadtwerke Kaiserslautern Versorgungs-AG | HKW Karcherstraße | 67655 | Kaiserslautern | Karcherstraße | 28 | Rheinland-Pfalz | 1899-12-31 | 1900 | In Betrieb | Erdgas | Erdgas, Erdölgas | Erdgas | Ja | nein | 62.2 | 59.8 | Gegendruckmaschine mit Entnahme | Teileinspeisung (einschließlich Eigenverbrauch) | SWK Stadtwerke Kaiserslautern Versorgungs-AG (SNB982394830312) | Mittelspannung; Mittelspannung |  | x
SEE977708202411 | Pfeifer & Langen GmbH ＆ Co. KG | Appeldorn Generator 1 | 47546 | Kalkar | Reeser Straße | 280 | Nordrhein-Westfalen | 1977-09-01 | 1977 | In Betrieb | Erdgas | Erdgas, Erdölgas | Erdgas | Ja | nein | 6.12 | 5.718 | Gegendruckmaschine ohne Entnahme | Teileinspeisung (einschließlich Eigenverbrauch) | Westnetz GmbH (SNB921897286493) | Mittelspannung
SEE945071514516 | Pfeifer & Langen GmbH ＆ Co. KG | Appeldorn Generator 2 | 47546 | Kalkar | Reeser Straße | 280 - 300 | Nordrhein-Westfalen | 1979-08-30 | 1979 | In Betrieb | Erdgas | Erdgas, Erdölgas | Erdgas | Ja | nein | 6.12 | 5.718 | Gegendruckmaschine ohne Entnahme | Teileinspeisung (einschließlich Eigenverbrauch) | Westnetz GmbH (SNB921897286493) | Mittelspannung
SEE968136280119 | EnBW Energie Baden-Württemberg AG | Rheinhafen- Dampfkraftwerk RDK 4S DT | 76189 | Karlsruhe | Fettweisstraße | 42 | Baden-Württemberg | 1998-10-16 | 1998 | Netzreserve aufgrund § 13b EnWG | Erdgas | Erdgas, Erdölgas | Erdgas | Nein | nein | 124.5 | 114 | Kondensationsmaschine ohne Entnahme | Volleinspeisung | TransnetBW GmbH (SNB984944755380) | Höchstspannung | x
SEE934927915690 | EnBW Energie Baden-Württemberg AG | Rheinhafen- Dampfkraftwerk RDK 4S GT | 76189 | Karlsruhe | Fettweisstraße | 42 | Baden-Württemberg | 1998-10-16 | 1998 | Netzreserve aufgrund § 13b EnWG | Erdgas | Erdgas, Erdölgas | Erdgas | Nein | nein | 239 | 239 | Gasturbinen mit Abhitzekessel | Volleinspeisung | TransnetBW GmbH (SNB984944755380) | Höchstspannung | x
SEE940039139749 | Stadtwerke Karlsruhe GmbH | SW Karlsruhe Heizkraftwerk West Generator 3 | 76189 | Karlsruhe | Honsellstraße | 36 | Baden-Württemberg | 1984-02-01 | 1984 | In Betrieb | Erdgas | Erdgas, Erdölgas | Erdgas | Ja | nein | 42 | 33 | Gegendruckmaschine mit Entnahme | Volleinspeisung | Stadtwerke Karlsruhe Netzservice GmbH (SNB971087047229) | Hochspannung |  | x
SEE994210380116 | Städtische Werke Energie + Wärme GmbH | Kombi-HKW DT | 34134 | Kassel | Dennhäuser Straße | 122 | Hessen | 1988-07-18 | 1988 | In Betrieb | Erdgas | Erdgas, Erdölgas | Erdgas | Ja | nein | 9.83 | 9.76 | Gasturbinen mit nachgeschalteter Dampfturbine | Volleinspeisung | Städtische Werke Netz+Service GmbH (SNB935482852901) | Hochspannung |  | x
SEE913088869400 | Städtische Werke Energie + Wärme GmbH | Kombi-HKW GT1 | 34134 | Kassel | Dennhäuser Straße | 122 | Hessen | 2021-03-31 | 2021 | In Betrieb | Erdgas | Erdgas, Erdölgas | Erdgas | Ja | nein | 15.68 | 15.29 | Gasturbinen mit nachgeschalteter Dampfturbine | Volleinspeisung | Städtische Werke Netz+Service GmbH (SNB935482852901) | Hochspannung |  | x
SEE982127973149 | Städtische Werke Energie + Wärme GmbH | Kombi-HKW GT2 | 34134 | Kassel | Dennhäuser Straße | 122 | Hessen | 2005-12-05 | 2005 | In Betrieb | Erdgas | Erdgas, Erdölgas | Erdgas | Ja | nein | 31.95 | 31.15 | Gasturbinen mit nachgeschalteter Dampfturbine | Volleinspeisung | Städtische Werke Netz+Service GmbH (SNB935482852901) | Hochspannung |  | x
SEE911507913505 | Kelheim Fibres GmbH | Turbine 2 | 93309 | Kelheim | Regensburger Straße | 109 | Bayern | 1990-07-18 | 1990 | In Betrieb | Erdgas | Erdgas, Erdölgas | Erdgas | Ja | nein | 2.943 | 2.722 | Gegendruckmaschine ohne Entnahme | Teileinspeisung (einschließlich Eigenverbrauch) | STADTWERKE KELHEIM GmbH & Co KG (SNB965500640463) | Mittelspannung |  | x
SEE960162708360 | Kelheim Fibres GmbH | Turbine 4 | 93309 | Kelheim | Regensburger Straße | 109 | Bayern | 1952-09-01 | 1952 | In Betrieb | Erdgas | Erdgas, Erdölgas | Erdgas | Ja | nein | 5.76 | 5.329 | Gegendruckmaschine ohne Entnahme | Teileinspeisung (einschließlich Eigenverbrauch) | STADTWERKE KELHEIM GmbH & Co KG (SNB965500640463) | Mittelspannung |  | x
SEE946476002431 | Kelheim Fibres GmbH | Turbine 6 | 93309 | Kelheim | Regensburger Straße | 109 | Bayern | 1970-07-16 | 1970 | In Betrieb | Erdgas | Erdgas, Erdölgas | Erdgas | Ja | nein | 22.5 | 20.815 | Gegendruckmaschine mit Entnahme | Teileinspeisung (einschließlich Eigenverbrauch) | STADTWERKE KELHEIM GmbH & Co KG (SNB965500640463) | Mittelspannung |  | x
SEE980823248912 | Kelheim Fibres GmbH | Turbine 7 | 93309 | Kelheim | Regensburger Straße | 109 | Bayern | 2014-08-05 | 2014 | In Betrieb | Erdgas | Erdgas, Erdölgas | Erdgas | Ja | nein | 28.028 | 25.929 | Gegendruckmaschine mit Entnahme | Teileinspeisung (einschließlich Eigenverbrauch) | STADTWERKE KELHEIM GmbH & Co KG (SNB965500640463) | Mittelspannung |  | x
SEE951078548935 | Stadtwerke Kempen GmbH | 0050 - STW - BHKW - KWK | 47906 | Kempen | Otto-Schott-Straße | 4 | Nordrhein-Westfalen | 2017-11-01 | 2017 | In Betrieb | Erdgas | Erdgas, Erdölgas | Erdgas | Ja | nein | 3.356 | 3.313 | Verbrennungsmotor | Volleinspeisung | Stadtwerke Kempen GmbH (SNB943042904373) | Mittelspannung
SEE999181532861 | Stadtwerke Kiel AG | HKWH Gasturbine 5 | 24116 | Kiel | Goethestraße | 14 | Schleswig-Holstein | 2005-04-27 | 2005 | In Betrieb | Erdgas | Erdgas, Erdölgas | Erdgas | Ja | nein | 5.52 | 5.424 | Gasturbinen mit Abhitzekessel | Volleinspeisung | SWKiel Netz GmbH (SNB973742186519) | Mittelspannung
SEE920193460095 | Stadtwerke Kiel AG | HKWH Gasturbine 6 | 24116 | Kiel | Goethestraße | 14 | Schleswig-Holstein | 2005-04-27 | 2005 | In Betrieb | Erdgas | Erdgas, Erdölgas | Erdgas | Ja | nein | 5.52 | 5.424 | Gasturbinen mit Abhitzekessel | Volleinspeisung | SWKiel Netz GmbH (SNB973742186519) | Mittelspannung
SEE989392899242 | Stadtwerke Kiel AG | HKWH Gasturbine 7 | 24116 | Kiel | Goethestraße | 14 | Schleswig-Holstein | 2014-10-01 | 2014 | In Betrieb | Erdgas | Erdgas, Erdölgas | Erdgas | Ja | nein | 5.427 | 5.336 | Gasturbinen mit Abhitzekessel | Volleinspeisung | SWKiel Netz GmbH (SNB973742186519) | Mittelspannung
SEE939329445868 | Stadtwerke Kiel AG | HKWH Gasturbine 8 | 24116 | Kiel | Goethestraße | 14 | Schleswig-Holstein | 2014-10-01 | 2014 | In Betrieb | Erdgas | Erdgas, Erdölgas | Erdgas | Ja | nein | 5.427 | 5.336 | Gasturbinen mit Abhitzekessel | Volleinspeisung | SWKiel Netz GmbH (SNB973742186519) | Mittelspannung
SEE951839779134 | Stadtwerke Kiel AG | Küstenkraftwerk K.I.E.L Motor 1 | 24149 | Kiel | Hasselfelde | 30 | Schleswig-Holstein | 2018-12-07 | 2018 | In Betrieb | Erdgas | Erdgas, Erdölgas | Erdgas | Ja | nein | 9.571 | 9.456 | Verbrennungsmotor | Volleinspeisung | SWKiel Netz GmbH (SNB973742186519) | Hochspannung |  | x
SEE985206646330 | Stadtwerke Kiel AG | Küstenkraftwerk K.I.E.L Motor 10 | 24149 | Kiel | Hasselfelde | 30 | Schleswig-Holstein | 2018-10-05 | 2018 | In Betrieb | Erdgas | Erdgas, Erdölgas | Erdgas | Ja | nein | 9.571 | 9.456 | Verbrennungsmotor | Volleinspeisung | SWKiel Netz GmbH (SNB973742186519) | Hochspannung |  | x
SEE916115669219 | Stadtwerke Kiel AG | Küstenkraftwerk K.I.E.L Motor 11 | 24149 | Kiel | Hasselfelde | 30 | Schleswig-Holstein | 2018-08-21 | 2018 | In Betrieb | Erdgas | Erdgas, Erdölgas | Erdgas | Ja | nein | 9.571 | 9.456 | Verbrennungsmotor | Volleinspeisung | SWKiel Netz GmbH (SNB973742186519) | Hochspannung |  | x
SEE953574430066 | Stadtwerke Kiel AG | Küstenkraftwerk K.I.E.L Motor 12 | 24149 | Kiel | Hasselfelde | 30 | Schleswig-Holstein | 2018-08-23 | 2018 | In Betrieb | Erdgas | Erdgas, Erdölgas | Erdgas | Ja | nein | 9.571 | 9.456 | Verbrennungsmotor | Volleinspeisung | SWKiel Netz GmbH (SNB973742186519) | Hochspannung |  | x
SEE905939296770 | Stadtwerke Kiel AG | Küstenkraftwerk K.I.E.L Motor 13 | 24149 | Kiel | Hasselfelde | 30 | Schleswig-Holstein | 2018-08-21 | 2018 | In Betrieb | Erdgas | Erdgas, Erdölgas | Erdgas | Ja | nein | 9.571 | 9.456 | Verbrennungsmotor | Volleinspeisung | SWKiel Netz GmbH (SNB973742186519) | Hochspannung |  | x
SEE963125615224 | Stadtwerke Kiel AG | Küstenkraftwerk K.I.E.L Motor 14 | 24149 | Kiel | Hasselfelde | 30 | Schleswig-Holstein | 2018-08-13 | 2018 | In Betrieb | Erdgas | Erdgas, Erdölgas | Erdgas | Ja | nein | 9.571 | 9.456 | Verbrennungsmotor | Volleinspeisung | SWKiel Netz GmbH (SNB973742186519) | Hochspannung |  | x
SEE941552924256 | Stadtwerke Kiel AG | Küstenkraftwerk K.I.E.L Motor 15 | 24149 | Kiel | Hasselfelde | 30 | Schleswig-Holstein | 2018-08-10 | 2018 | In Betrieb | Erdgas | Erdgas, Erdölgas | Erdgas | Ja | nein | 9.571 | 9.456 | Verbrennungsmotor | Volleinspeisung | SWKiel Netz GmbH (SNB973742186519) | Hochspannung |  | x
SEE937791832391 | Stadtwerke Kiel AG | Küstenkraftwerk K.I.E.L Motor 16 | 24149 | Kiel | Hasselfelde | 30 | Schleswig-Holstein | 2018-06-05 | 2018 | In Betrieb | Erdgas | Erdgas, Erdölgas | Erdgas | Ja | nein | 9.571 | 9.456 | Verbrennungsmotor | Volleinspeisung | SWKiel Netz GmbH (SNB973742186519) | Hochspannung |  | x
SEE932569905017 | Stadtwerke Kiel AG | Küstenkraftwerk K.I.E.L Motor 17 | 24149 | Kiel | Hasselfelde | 30 | Schleswig-Holstein | 2018-07-13 | 2018 | In Betrieb | Erdgas | Erdgas, Erdölgas | Erdgas | Ja | nein | 9.571 | 9.456 | Verbrennungsmotor | Volleinspeisung | SWKiel Netz GmbH (SNB973742186519) | Hochspannung |  | x
SEE979353792927 | Stadtwerke Kiel AG | Küstenkraftwerk K.I.E.L Motor 18 | 24149 | Kiel | Hasselfelde | 30 | Schleswig-Holstein | 2018-07-09 | 2018 | In Betrieb | Erdgas | Erdgas, Erdölgas | Erdgas | Ja | nein | 9.571 | 9.456 | Verbrennungsmotor | Volleinspeisung | SWKiel Netz GmbH (SNB973742186519) | Hochspannung |  | x
SEE994826833730 | Stadtwerke Kiel AG | Küstenkraftwerk K.I.E.L Motor 19 | 24149 | Kiel | Hasselfelde | 30 | Schleswig-Holstein | 2018-07-12 | 2018 | In Betrieb | Erdgas | Erdgas, Erdölgas | Erdgas | Ja | nein | 9.571 | 9.456 | Verbrennungsmotor | Volleinspeisung | SWKiel Netz GmbH (SNB973742186519) | Hochspannung |  | x
SEE918583974024 | Stadtwerke Kiel AG | Küstenkraftwerk K.I.E.L Motor 2 | 24149 | Kiel | Hasselfelde | 30 | Schleswig-Holstein | 2018-11-21 | 2018 | In Betrieb | Erdgas | Erdgas, Erdölgas | Erdgas | Ja | nein | 9.571 | 9.456 | Verbrennungsmotor | Volleinspeisung | SWKiel Netz GmbH (SNB973742186519) | Hochspannung |  | x
SEE987324322059 | Stadtwerke Kiel AG | Küstenkraftwerk K.I.E.L Motor 20 | 24149 | Kiel | Hasselfelde | 30 | Schleswig-Holstein | 2018-07-13 | 2018 | In Betrieb | Erdgas | Erdgas, Erdölgas | Erdgas | Ja | nein | 9.571 | 9.456 | Verbrennungsmotor | Volleinspeisung | SWKiel Netz GmbH (SNB973742186519) | Hochspannung |  | x
SEE939823727910 | Stadtwerke Kiel AG | Küstenkraftwerk K.I.E.L Motor 3 | 24149 | Kiel | Hasselfelde | 30 | Schleswig-Holstein | 2018-11-16 | 2018 | In Betrieb | Erdgas | Erdgas, Erdölgas | Erdgas | Ja | nein | 9.571 | 9.456 | Verbrennungsmotor | Volleinspeisung | SWKiel Netz GmbH (SNB973742186519) | Hochspannung |  | x
SEE904076796426 | Stadtwerke Kiel AG | Küstenkraftwerk K.I.E.L Motor 4 | 24149 | Kiel | Hasselfelde | 30 | Schleswig-Holstein | 2018-11-23 | 2018 | In Betrieb | Erdgas | Erdgas, Erdölgas | Erdgas | Ja | nein | 9.571 | 9.456 | Verbrennungsmotor | Volleinspeisung | SWKiel Netz GmbH (SNB973742186519) | Hochspannung |  | x
SEE940475173918 | Stadtwerke Kiel AG | Küstenkraftwerk K.I.E.L Motor 5 | 24149 | Kiel | Hasselfelde | 30 | Schleswig-Holstein | 2018-11-09 | 2018 | In Betrieb | Erdgas | Erdgas, Erdölgas | Erdgas | Ja | nein | 9.571 | 9.456 | Verbrennungsmotor | Volleinspeisung | SWKiel Netz GmbH (SNB973742186519) | Hochspannung |  | x
SEE967544153657 | Stadtwerke Kiel AG | Küstenkraftwerk K.I.E.L Motor 6 | 24149 | Kiel | Hasselfelde | 30 | Schleswig-Holstein | 2018-09-27 | 2018 | In Betrieb | Erdgas | Erdgas, Erdölgas | Erdgas | Ja | nein | 9.571 | 9.456 | Verbrennungsmotor | Teileinspeisung (einschließlich Eigenverbrauch) | SWKiel Netz GmbH (SNB973742186519) | Hochspannung |  | x
SEE921059219284 | Stadtwerke Kiel AG | Küstenkraftwerk K.I.E.L Motor 7 | 24149 | Kiel | Hasselfelde | 30 | Schleswig-Holstein | 2018-09-28 | 2018 | In Betrieb | Erdgas | Erdgas, Erdölgas | Erdgas | Ja | nein | 9.571 | 9.456 | Verbrennungsmotor | Volleinspeisung | SWKiel Netz GmbH (SNB973742186519) | Hochspannung |  | x
SEE934242259776 | Stadtwerke Kiel AG | Küstenkraftwerk K.I.E.L Motor 8 | 24149 | Kiel | Hasselfelde | 30 | Schleswig-Holstein | 2018-10-01 | 2018 | In Betrieb | Erdgas | Erdgas, Erdölgas | Erdgas | Ja | nein | 9.571 | 9.456 | Verbrennungsmotor | Volleinspeisung | SWKiel Netz GmbH (SNB973742186519) | Hochspannung |  | x
SEE916435406600 | Stadtwerke Kiel AG | Küstenkraftwerk K.I.E.L Motor 9 | 24149 | Kiel | Hasselfelde | 30 | Schleswig-Holstein | 2018-10-04 | 2018 | In Betrieb | Erdgas | Erdgas, Erdölgas | Erdgas | Ja | nein | 9.571 | 9.456 | Verbrennungsmotor | Volleinspeisung | SWKiel Netz GmbH (SNB973742186519) | Hochspannung |  | x
SEE959343099212 | Energieservice Westfalen Weser GmbH | Kraftwerk Kirchlengern_GT1 | 32278 | Kirchlengern | Bahnhofstraße | 40 | Nordrhein-Westfalen | 1981-01-16 | 1981 | In Betrieb | Erdgas | Erdgas, Erdölgas | Erdgas | Nein | ja | 85 | 83 | Gasturbinen ohne Abhitzekessel | Teileinspeisung (einschließlich Eigenverbrauch) | Westfalen Weser Netz GmbH (SNB929881052512) | Hochspannung |  | x
SEE983237534152 | INEOS Manufacturing Deutschland | GT13800 | 50769 | Köln | Alte Str. | 201 | Nordrhein-Westfalen | 2022-12-01 | 2022 | In Betrieb | Erdgas | Erdgas, Erdölgas | Erdgas | Ja | nein | 32 | 29.55 | Gasturbinen mit Abhitzekessel | Volleinspeisung | NETCUR GmbH (SNB974711150357) | Umspannebene Hochspannung/Mittelspannung
SEE972128015696 | RheinEnergie AG | BHKW Merheim RheinEnergie | 51109 | Köln | Ostmerheimer Str. | 557 | Nordrhein-Westfalen | 2020-06-01 | 2020 | In Betrieb | Erdgas | Erdgas, Erdölgas | Erdgas | Ja | nein | 31.611 | 31.1 | Verbrennungsmotor | Volleinspeisung | Rheinische NETZGesellschaft mbH (SNB924477581384) | Mittelspannung |  | x
SEE961660070034 | RheinEnergie AG | Block 4 Merkenich RheinEnergie | 50769 | Köln | Merkenicher Hauptstr. | 2 | Nordrhein-Westfalen | 2010-10-12 | 2010 | In Betrieb | Erdgas | Erdgas, Erdölgas | Erdgas | Ja | nein | 18.1 | 15.5 | Gegendruckmaschine ohne Entnahme | Volleinspeisung | Rheinische NETZGesellschaft mbH (SNB924477581384) | Umspannebene Hochspannung/Mittelspannung
SEE984335626152 | RheinEnergie AG | GT Niehl 2 RheinEnergie | 50735 | Köln | Am Molenkopf | 3 | Nordrhein-Westfalen | 2005-03-26 | 2005 | In Betrieb | Erdgas | Erdgas, Erdölgas | Erdgas | Ja | nein | 274 | 266 | Gasturbinen mit Abhitzekessel | Volleinspeisung | Rheinische NETZGesellschaft mbH (SNB924477581384) | Hochspannung | x | x
SEE978207781308 | RheinEnergie AG | GuD Merkenich RheinEnergie | 50769 | Köln | Merkenicher Hauptstr. | 2 | Nordrhein-Westfalen | 2004-01-27 | 2004 | In Betrieb | Erdgas | Erdgas, Erdölgas | Erdgas | Ja | nein | 110.2 | 108.2 | Kondensationsmaschine mit Entnahme | Volleinspeisung | Rheinische NETZGesellschaft mbH (SNB924477581384) | Hochspannung |  | x
SEE931050475398 | RheinEnergie AG | GuD Niehl 3 RheinEnergie | 50735 | Köln | Am Molenkopf | 3 | Nordrhein-Westfalen | 2016-04-29 | 2016 | In Betrieb | Erdgas | Erdgas, Erdölgas | Erdgas | Ja | nein | 459.9 | 452.9 | Gasturbinen mit nachgeschalteter Dampfturbine | Volleinspeisung | Amprion GmbH (SNB976890256486); Rheinische NETZGesellschaft mbH (SNB924477581384) | Höchstspannung; Hochspannung | x | x
SEE924469023472 | Pfeifer & Langen GmbH ＆ Co. KG | Könnern BHKW | 6420 | Könnern | An den Sieben Stücken |  | Sachsen-Anhalt | 2023-05-15 | 2023 | In Betrieb | Erdgas | Erdgas, Erdölgas | Erdgas | Ja | nein | 1.248 | 1.248 | Verbrennungsmotor | Teileinspeisung (einschließlich Eigenverbrauch) | Mitteldeutsche Netzgesellschaft Strom mbH (SNB916269213931) | Mittelspannung
SEE938449433663 | Gunvor Raffinerie Ingolstadt GmbH | Kraftwerk GRI | 85092 | Kösching | Essostr. | 1 | Bayern | 1964-01-01 | 1964 | In Betrieb | Erdgas | Erdgas, Erdölgas | Erdgas | Ja | nein | 7.2 | 7.2 | Gegendruckmaschine mit Entnahme |  | Bayernwerk Netz GmbH (SNB940352624434) | Hochspannung
SEE919286948329 | Gunvor Raffinerie Ingolstadt GmbH | Kraftwerk GRI | 85092 | Kösching | Essostr. | 1 | Bayern | 1964-01-01 | 1964 | In Betrieb | Erdgas | Erdgas, Erdölgas | Erdgas | Ja | nein | 7.8 | 7.8 | Gegendruckmaschine mit Entnahme |  | Bayernwerk Netz GmbH (SNB940352624434) | Hochspannung
SEE933714674710 | Gunvor Raffinerie Ingolstadt GmbH | Kraftwerk GRI | 85092 | Kösching | Essostr. | 1 | Bayern | 1964-01-01 | 1964 | In Betrieb | Erdgas | Erdgas, Erdölgas | Erdgas | Nein | nein | 10 | 10 | Kondensationsmaschine ohne Entnahme | Teileinspeisung (einschließlich Eigenverbrauch) | Bayernwerk Netz GmbH (SNB940352624434) | Hochspannung
SEE976415135319 | Cargill Deutschland GmbH | BHKW Kre | 47809 | Krefeld | Düsseldorfer Straße | 191 | Nordrhein-Westfalen | 1996-06-30 | 1996 | In Betrieb | Erdgas | Erdgas, Erdölgas | Erdgas | Ja | nein | 14.33 | 14 | Verbrennungsmotor | Teileinspeisung (einschließlich Eigenverbrauch) | NGN Netzgesellschaft Niederrhein mbH (SNB911144461377) | Hochspannung
SEE926239714443 | Cargill Deutschland GmbH | DT Kre | 47809 | Krefeld | Düsseldorfer Strasse | 191 | Nordrhein-Westfalen | 1964-04-29 | 1964 | In Betrieb | Erdgas | Erdgas, Erdölgas | Erdgas | Ja | nein | 26.775 | 25.714 | Gegendruckmaschine mit Entnahme | Teileinspeisung (einschließlich Eigenverbrauch) | NGN Netzgesellschaft Niederrhein mbH (SNB911144461377) | Hochspannung
SEE980525088564 | Currenta GmbH & Co. OHG | UER N230 NST3 | 47829 | Krefeld | Rheinuferstraße | 7 | Nordrhein-Westfalen | 1971-01-15 | 1971 | In Betrieb | Erdgas | Erdgas, Erdölgas | Erdgas | Ja | nein | 33 | 32.2 | Gegendruckmaschine mit Entnahme | Teileinspeisung (einschließlich Eigenverbrauch) | NETCUR GmbH (SNB974711150357) | Umspannebene Hochspannung/Mittelspannung |  | x
SEE993301547841 | Currenta GmbH & Co. OHG | UER N230 NST4 | 47829 | Krefeld | Rheinuferstraße | 7 | Nordrhein-Westfalen | 1967-07-03 | 1967 | In Betrieb | Erdgas | Erdgas, Erdölgas | Erdgas | Ja | nein | 29.7 | 29 | Gegendruckmaschine mit Entnahme | Teileinspeisung (einschließlich Eigenverbrauch) | NETCUR GmbH (SNB974711150357) | Umspannebene Hochspannung/Mittelspannung |  | x
SEE917033307511 | Currenta GmbH & Co. OHG | UER N230 VST4 | 47829 | Krefeld | Rheinuferstraße | 7 | Nordrhein-Westfalen | 1967-07-03 | 1967 | In Betrieb | Erdgas | Erdgas, Erdölgas | Erdgas | Ja | nein | 14.9 | 13.3 | Gegendruckmaschine ohne Entnahme | Teileinspeisung (einschließlich Eigenverbrauch) | NETCUR GmbH (SNB974711150357) | Umspannebene Hochspannung/Mittelspannung |  | x
SEE970980016073 | SWK ENERGIE GmbH | KWK006-1 | 47804 | Krefeld | St. Töniser Straße | 270 | Nordrhein-Westfalen | 2013-02-06 | 2013 | In Betrieb | Erdgas | Erdgas, Erdölgas | Erdgas | Ja | nein | 4.3 | 4.241 | Verbrennungsmotor | Volleinspeisung | NGN Netzgesellschaft Niederrhein mbH (SNB911144461377) | Mittelspannung |  | x
SEE930322571356 | SWK ENERGIE GmbH | KWK006-2 | 47804 | Krefeld | St. Töniser Str. | 270 | Nordrhein-Westfalen | 2013-02-06 | 2013 | In Betrieb | Erdgas | Erdgas, Erdölgas | Erdgas | Ja | nein | 4.3 | 4.241 | Verbrennungsmotor | Volleinspeisung | NGN Netzgesellschaft Niederrhein mbH (SNB911144461377) | Mittelspannung |  | x
SEE979899728817 | SWK ENERGIE GmbH | KWK006-3 | 47804 | Krefeld | St. Töniser Straße | 270 | Nordrhein-Westfalen | 2013-02-06 | 2013 | In Betrieb | Erdgas | Erdgas, Erdölgas | Erdgas | Ja | nein | 4.3 | 4.241 | Verbrennungsmotor | Volleinspeisung | NGN Netzgesellschaft Niederrhein mbH (SNB911144461377) | Mittelspannung |  | x
SEE923412553844 | DREWSEN Spezialpapiere GmbH & Co. KG | GuD Anlage DREWSEN Spezialpapiere (Dampfturbine) | 29331 | Lachendorf | Georg-Drewsen-Weg | 2 | Niedersachsen | 2000-08-22 | 2000 | In Betrieb | Erdgas | Erdgas, Erdölgas | Erdgas | Ja | nein | 9.28 | 9 | Gasturbinen mit nachgeschalteter Dampfturbine | Teileinspeisung (einschließlich Eigenverbrauch) | Avacon Netz GmbH (SNB990362338043) | Hochspannung; Hochspannung; Hochspannung
SEE957201039868 | DREWSEN Spezialpapiere GmbH & Co. KG | GuD Anlage DREWSEN Spezialpapiere (Gasturbine) | 29331 | Lachendorf | Georg-Drewsen-Weg | 2 | Niedersachsen | 2000-08-22 | 2000 | In Betrieb | Erdgas | Erdgas, Erdölgas | Erdgas | Ja | nein | 7.2 | 7 | Gasturbinen mit nachgeschalteter Dampfturbine | Teileinspeisung (einschließlich Eigenverbrauch) | Avacon Netz GmbH (SNB990362338043) | Hochspannung; Hochspannung
SEE986959633936 | Pfeifer & Langen GmbH ＆ Co. KG | Lage Generator 1 | 32791 | Lage | Heidensche Straße | 70 | Nordrhein-Westfalen | 1981-08-31 | 1981 | In Betrieb | Erdgas | Erdgas, Erdölgas | Erdgas | Ja | nein | 9.76 | 8.882 | Gegendruckmaschine ohne Entnahme | Teileinspeisung (einschließlich Eigenverbrauch) | Westfalen Weser Netz GmbH (SNB929881052512) | Mittelspannung
SEE976333173899 | Statkraft Markets GmbH | Gaskraftwerk Landesbergen - Gasturbine | 31628 | Landesbergen | Hävern | 1 | Niedersachsen | 1972-01-01 | 1972 | Kapazitätsreserve aufgrund von § 13e EnWG | Erdgas | Erdgas, Erdölgas | Erdgas | Nein | nein | 58 | 56 | Gasturbinen mit nachgeschalteter Dampfturbine | Volleinspeisung | TenneT TSO GmbH (SNB970033313272) | Hochspannung |  | x
SEE999346426134 | Statkraft Markets GmbH | Kraftwerk Landesbergen Dampfturbine | 31628 | Landesbergen | Hävern | 1 | Niedersachsen | 1973-01-01 | 1973 | vorläufig stillgelegt nach § 13b EnWG | Erdgas | Erdgas, Erdölgas | Erdgas | Nein | nein | 450 | 431 | Gasturbinen mit nachgeschalteter Dampfturbine | Volleinspeisung | TenneT TSO GmbH (SNB970033313272) | Höchstspannung |  | x
SEE956674158182 | BMW AG | BMW Landshut KWK 1 | 84030 | Landshut | Ohmstraße | 2 | Bayern | 2009-04-01 | 2009 | In Betrieb | Erdgas | Erdgas, Erdölgas | Erdgas | Ja | nein | 1.394 | 1.35 | Verbrennungsmotor | Teileinspeisung (einschließlich Eigenverbrauch) | Stadtwerke Landshut (SNB928992067729) | Mittelspannung |  | x
SEE945807171310 | BMW AG | BMW Landshut KWK 2 | 84030 | Landshut | Ohmstraße | 2 | Bayern | 2009-04-01 | 2009 | In Betrieb | Erdgas | Erdgas, Erdölgas | Erdgas | Ja | nein | 1.394 | 1.35 | Verbrennungsmotor | Teileinspeisung (einschließlich Eigenverbrauch) | Stadtwerke Landshut (SNB928992067729) | Mittelspannung |  | x
SEE909963484639 | BMW AG | BMW Landshut KWK 3 | 84030 | Landshut | Ohmstraße | 2 | Bayern | 2014-07-31 | 2014 | In Betrieb | Erdgas | Erdgas, Erdölgas | Erdgas | Ja | nein | 2.627 | 2.55 | Verbrennungsmotor | Teileinspeisung (einschließlich Eigenverbrauch) | Stadtwerke Landshut (SNB928992067729) | Mittelspannung |  | x
SEE943109996648 | BMW AG | BMW Landshut KWK 4 | 84030 | Landshut | Neidenburger Straße | 13 | Bayern | 2018-07-08 | 2018 | In Betrieb | Erdgas | Erdgas, Erdölgas | Erdgas | Ja | nein | 4.5 | 4.3 | Verbrennungsmotor | Teileinspeisung (einschließlich Eigenverbrauch) | Stadtwerke Landshut (SNB928992067729) | Mittelspannung |  | x
SEE996431301710 | BMW AG | BMW Landshut KWK 5 | 84030 | Landshut | Neidenburger Straße | 13 | Bayern | 2018-07-08 | 2018 | In Betrieb | Erdgas |  | Erdgas | Ja | nein | 4.473 | 4.3 | Verbrennungsmotor | Teileinspeisung (einschließlich Eigenverbrauch) | Stadtwerke Landshut (SNB928992067729) | Mittelspannung |  | x
SEE935253303649 | BMW AG | BMW Landshut KWK 6 | 84030 | Landshut | Neidenburger Straße | 13 | Bayern | 2018-07-08 | 2018 | In Betrieb | Erdgas | Erdgas, Erdölgas | Erdgas | Ja | ja | 4.473 | 4.3 | Verbrennungsmotor | Teileinspeisung (einschließlich Eigenverbrauch) | Stadtwerke Landshut (SNB928992067729) | Mittelspannung |  | x
SEE975854838485 | BMW AG | BMW Landshut KWK 7 | 84030 | Landshut | Neidenburger Straße | 13 | Bayern | 2018-07-08 | 2018 | In Betrieb | Erdgas | Erdgas, Erdölgas | Erdgas | Ja | ja | 4.473 | 4.3 | Verbrennungsmotor | Teileinspeisung (einschließlich Eigenverbrauch) | Stadtwerke Landshut (SNB928992067729) | Mittelspannung |  | x
SEE908040387344 | DFS Energy GmbH | BHKW1 | 63225 | Langen | Am DFS-Campus | 3 | Hessen | 2014-10-15 | 2014 | In Betrieb | Erdgas | Erdgas, Erdölgas | Erdgas | Ja | ja | 2.005 | 1.9805 | Verbrennungsmotor | Teileinspeisung (einschließlich Eigenverbrauch) | Stadtwerke Langen GmbH (SNB965379905076) | Mittelspannung
SEE958897712714 | DFS Energy GmbH | BHKW2 | 63225 | Langen | Am DFS-Campus | 3 | Hessen | 2014-09-24 | 2014 | In Betrieb | Erdgas | Erdgas, Erdölgas | Erdgas | Ja | ja | 2.005 | 1.9805 | Verbrennungsmotor | Teileinspeisung (einschließlich Eigenverbrauch) | Stadtwerke Langen GmbH (SNB965379905076) | Mittelspannung
SEE964821359092 | DFS Energy GmbH | GT1 | 63225 | Langen | Am DFS-Campus | 3 | Hessen | 2014-06-05 | 2014 | In Betrieb | Erdgas | Erdgas, Erdölgas | Erdgas | Ja | ja | 4.569 | 4.459 | Gasturbinen mit Abhitzekessel | Teileinspeisung (einschließlich Eigenverbrauch) | Stadtwerke Langen GmbH (SNB965379905076) | Mittelspannung
SEE947894664195 | DFS Energy GmbH | GT2 | 63225 | Langen | Am DFS-Campus | 3 | Hessen | 2014-06-05 | 2014 | In Betrieb | Erdgas | Erdgas, Erdölgas | Erdgas | Ja | ja | 4.569 | 4.459 | Gasturbinen mit Abhitzekessel | Teileinspeisung (einschließlich Eigenverbrauch) | Stadtwerke Langen GmbH (SNB965379905076) | Mittelspannung
SEE916274994887 | Gaskraftwerk Leipheim GmbH & Co. KG | bnBm Gaskraftwerk Leipheim | 89340 | Leipheim | Am Tower | 5 | Bayern | 2023-07-31 | 2023 | besonderes netztechnisches Betriebsmittel | Erdgas | Erdgas, Erdölgas | Erdgas | Nein | nein | 311.6 | 310 | Gasturbinen ohne Abhitzekessel | Volleinspeisung | Amprion GmbH (SNB976890256486) | Höchstspannung | x
SEE984352856976 | BMW AG | Leipzig KWK 1 | 4349 | Leipzig | BMW Allee | 1 | Sachsen | 2009-03-09 | 2009 | In Betrieb | Erdgas | Erdgas, Erdölgas | Erdgas | Ja | nein | 3.119 | 3.119 | Verbrennungsmotor | Teileinspeisung (einschließlich Eigenverbrauch) | Mitteldeutsche Netzgesellschaft Strom mbH (SNB916269213931) | Hochspannung; Hochspannung; Hochspannung; Hochspannung; Hochspannung; Hochspannung
SEE919395394109 | BMW AG | Leipzig KWK 2 | 4349 | Leipzig | BMW Allee | 1 | Sachsen | 2016-12-14 | 2016 | In Betrieb | Erdgas | Erdgas, Erdölgas | Erdgas | Ja | nein | 3.36 | 3.36 | Verbrennungsmotor | Teileinspeisung (einschließlich Eigenverbrauch) | Mitteldeutsche Netzgesellschaft Strom mbH (SNB916269213931) | Hochspannung; Hochspannung; Hochspannung; Hochspannung; Hochspannung; Hochspannung
SEE955310827123 | Stadtwerke Leipzig GmbH | Heizkraftwerk Leipzig Nord DT8B | 4105 | Leipzig | Eutritzscher Straße | 14b | Sachsen | 2022-06-01 | 2022 | In Betrieb | Erdgas | Erdgas, Erdölgas | Erdgas | Ja | nein | 25.743 | 25.249 | Gegendruckmaschine mit Entnahme | Volleinspeisung | Mitteldeutsche Netzgesellschaft Strom mbH (SNB916269213931) | Hochspannung |  | x
SEE986249505394 | Stadtwerke Leipzig GmbH | Heizkraftwerk Leipzig Nord DT8C | 4105 | Leipzig | Eutritzscher Straße | 14b | Sachsen | 2022-06-01 | 2022 | In Betrieb | Erdgas | Erdgas, Erdölgas | Erdgas | Ja | nein | 26.11 | 25.609 | Gegendruckmaschine mit Entnahme | Volleinspeisung | Mitteldeutsche Netzgesellschaft Strom mbH (SNB916269213931) | Hochspannung |  | x
SEE923244371197 | Stadtwerke Leipzig GmbH | Heizkraftwerk Leipzig Nord GT81 | 4105 | Leipzig | Eutritzscher Straße | 14b | Sachsen | 1996-02-05 | 1996 | In Betrieb | Erdgas |  | Erdgas | Ja | nein | 64.783 | 63.54 | Gasturbinen mit nachgeschalteter Dampfturbine | Volleinspeisung | Mitteldeutsche Netzgesellschaft Strom mbH (SNB916269213931) | Hochspannung |  | x
SEE936196276359 | Stadtwerke Leipzig GmbH | Heizkraftwerk Leipzig Nord GT82 | 4105 | Leipzig | Eutritzscher Straße | 14b | Sachsen | 2010-01-01 | 2010 | In Betrieb | Erdgas |  | Erdgas | Ja | nein | 65.867 | 64.603 | Gasturbinen mit nachgeschalteter Dampfturbine | Volleinspeisung | Mitteldeutsche Netzgesellschaft Strom mbH (SNB916269213931) | Hochspannung |  | x
SEE918609979057 | Stadtwerke Leipzig GmbH | Heizkraftwerk Leipzig Süd GTA 9A | 4279 | Leipzig | Bornaische Straße | 120 | Sachsen | 2022-11-03 | 2022 | In Betrieb | Erdgas | Erdgas, Erdölgas | Erdgas | Ja | nein | 69 | 67.5 | Gasturbinen mit Abhitzekessel | Teileinspeisung (einschließlich Eigenverbrauch) | Mitteldeutsche Netzgesellschaft Strom mbH (SNB916269213931) | Hochspannung |  | x
SEE980915157566 | Stadtwerke Leipzig GmbH | Heizkraftwerk Leipzig Süd GTA 9B | 4279 | Leipzig | Bornaische Straße | 120 | Sachsen | 2022-11-03 | 2022 | In Betrieb | Erdgas | Erdgas, Erdölgas | Erdgas | Ja | nein | 69 | 67.5 | Gasturbinen mit Abhitzekessel | Teileinspeisung (einschließlich Eigenverbrauch) | Mitteldeutsche Netzgesellschaft Strom mbH (SNB916269213931) | Hochspannung |  | x
SEE922981583535 | Stadtwerke Lemgo GmbH | HKW-West Gasturbine 1 | 32657 | Lemgo | Liemer Weg | 71 | Nordrhein-Westfalen | 1988-07-01 | 1988 | In Betrieb | Erdgas | Erdgas, Erdölgas | Erdgas | Ja | nein | 5.16 | 5.1 | Gasturbinen mit Abhitzekessel | Volleinspeisung | Stadtwerke Lemgo GmbH (SNB967075358620) | Mittelspannung
SEE982892019516 | Stadtwerke Lemgo GmbH | KWK-0003 | 32657 | Lemgo | Liemer Weg | 71 | Nordrhein-Westfalen | 1995-09-01 | 1995 | In Betrieb | Erdgas | Erdgas, Erdölgas | Erdgas | Ja | nein | 5.16 | 5.07 | Gasturbinen mit Abhitzekessel | Volleinspeisung | Stadtwerke Lemgo GmbH (SNB967075358620) | Mittelspannung
SEE947225300921 | InfraLeuna GmbH | GT1 | 6237 | Leuna |  |  | Sachsen-Anhalt | 1994-07-01 | 1994 | In Betrieb | Erdgas | Erdgas, Erdölgas | Erdgas | Ja | nein | 37.6 | 37 | Gasturbinen mit Abhitzekessel | Volleinspeisung | InfraLeuna GmbH (SNB982722829230) | Hochspannung
SEE930522848685 | InfraLeuna GmbH | GT3 | 6237 | Leuna |  |  | Sachsen-Anhalt | 1994-07-01 | 1994 | In Betrieb | Erdgas | Erdgas, Erdölgas | Erdgas | Ja | nein | 37.6 | 37 | Gasturbinen mit Abhitzekessel | Volleinspeisung | InfraLeuna GmbH (SNB982722829230) | Hochspannung
SEE959858570855 | InfraLeuna GmbH | GT4 | 6237 | Leuna |  |  | Sachsen-Anhalt | 1998-10-01 | 1998 | In Betrieb | Erdgas | Erdgas, Erdölgas | Erdgas | Ja | nein | 39 | 38.4 | Gasturbinen mit Abhitzekessel | Volleinspeisung | InfraLeuna GmbH (SNB982722829230) | Mittelspannung
SEE992864019192 | InfraLeuna GmbH | GT5 | 6237 | Leuna |  |  | Sachsen-Anhalt | 2022-06-02 | 2022 | In Betrieb | Erdgas | Erdgas, Erdölgas | Erdgas | Ja | nein | 56.5 | 55.4 | Gasturbinen mit Abhitzekessel | Volleinspeisung | InfraLeuna GmbH (SNB982722829230) | Mittelspannung
SEE912160334607 | TotalEnergies Raffinerie Mitteldeutschland GmbH | Leuna GT2 | 6237 | Leuna |  |  | Sachsen-Anhalt | 1994-07-01 | 1994 | In Betrieb | Erdgas | Erdgas, Erdölgas | Erdgas | Ja | nein | 37.6 | 37 | Gasturbinen mit Abhitzekessel | Teileinspeisung (einschließlich Eigenverbrauch) | InfraLeuna GmbH (SNB982722829230) | Hochspannung
SEE945462188876 | Currenta GmbH & Co. OHG | LEV KWG G19 | 51373 | Leverkusen | Kaiser-Wilhelm-Allee | 80 | Nordrhein-Westfalen | 1971-09-10 | 1971 | In Betrieb | Erdgas | Erdgas, Erdölgas | Erdgas | Ja | nein | 29 | 27.47 | Gegendruckmaschine ohne Entnahme | Teileinspeisung (einschließlich Eigenverbrauch) | NETCUR GmbH (SNB974711150357) | Umspannebene Hochspannung/Mittelspannung |  | x
SEE968234156613 | Currenta GmbH & Co. OHG | LEV KWX G20 | 51373 | Leverkusen | Kaiser-Wilhelm-Allee | 80 | Nordrhein-Westfalen | 1981-03-01 | 1981 | In Betrieb | Erdgas | Erdgas, Erdölgas | Erdgas | Ja | nein | 25.6 | 25 | Gasturbinen mit Abhitzekessel | Teileinspeisung (einschließlich Eigenverbrauch) | NETCUR GmbH (SNB974711150357) | Umspannebene Hochspannung/Mittelspannung |  | x
SEE967441234602 | BP Europa SE | GT1 | 49808 | Lingen | Raffineriestraße | 1 | Niedersachsen | 1996-12-06 | 1996 | In Betrieb | Erdgas | Erdgas, Erdölgas | Erdgas | Ja | nein | 24.88 | 22.4 | Gasturbinen mit Abhitzekessel | Teileinspeisung (einschließlich Eigenverbrauch) | Westnetz GmbH (SNB921897286493) | Hochspannung
SEE909297051026 | BP Europa SE | GT2 | 49808 | Lingen | Raffineriestraße | 1 | Niedersachsen | 1996-12-06 | 1996 | In Betrieb | Erdgas | Erdgas, Erdölgas | Erdgas | Ja | nein | 24.88 | 22.7 | Gasturbinen mit Abhitzekessel | Teileinspeisung (einschließlich Eigenverbrauch) | Westnetz GmbH (SNB921897286493) | Hochspannung
SEE950981928360 | BP Europa SE | TG4 | 49808 | Lingen | Raffineriestraße | 1 | Niedersachsen | 1996-12-06 | 1996 | In Betrieb | Erdgas | Erdgas, Erdölgas | Erdgas | Ja | nein | 10.9 | 10.9 | Gegendruckmaschine ohne Entnahme | Teileinspeisung (einschließlich Eigenverbrauch) | Westnetz GmbH (SNB921897286493) | Hochspannung
SEE960254517375 | BP Europa SE | TG6 | 49808 | Lingen | Raffineriestr. | 1 | Niedersachsen | 1996-12-06 | 1996 | In Betrieb | Erdgas | Erdgas, Erdölgas | Erdgas | Ja | nein | 10.1 | 10.1 | Gegendruckmaschine ohne Entnahme | Teileinspeisung (einschließlich Eigenverbrauch) | Westnetz GmbH (SNB921897286493) | Hochspannung
SEE985908351792 | RWE Generation SE | Emsland B DT | 49808 | Lingen | Schüttorfer Straße | 100 | Niedersachsen | 1974-01-01 | 1974 | In Betrieb | Erdgas | Erdgas, Erdölgas | Erdgas | Ja | nein | 372.6 | 359 | Kondensationsmaschine mit Entnahme | Volleinspeisung | Amprion GmbH (SNB976890256486) | Höchstspannung |  | x
SEE933564106935 | RWE Generation SE | Emsland B GT1 | 49808 | Lingen | Schüttorfer Straße | 100 | Niedersachsen | 2011-12-23 | 2011 | In Betrieb | Erdgas | Erdgas, Erdölgas | Erdgas | Ja | nein | 60 | 58 | Gasturbinen mit nachgeschalteter Dampfturbine | Volleinspeisung | Westnetz GmbH (SNB921897286493) | Hochspannung |  | x
SEE951620659119 | RWE Generation SE | Emsland B GT2 | 49808 | Lingen | Schüttorfer Straße | 100 | Niedersachsen | 2011-12-23 | 2011 | In Betrieb | Erdgas | Erdgas, Erdölgas | Erdgas | Ja | nein | 60 | 58 | Gasturbinen mit nachgeschalteter Dampfturbine | Volleinspeisung | Westnetz GmbH (SNB921897286493) | Hochspannung |  | x
SEE994418588468 | RWE Generation SE | Emsland C DT | 49808 | Lingen | Schüttorfer Straße | 100 | Niedersachsen | 1975-01-01 | 1975 | In Betrieb | Erdgas | Erdgas, Erdölgas | Erdgas | Ja | nein | 372.6 | 359 | Sonstige | Volleinspeisung | Amprion GmbH (SNB976890256486) | Höchstspannung |  | x
SEE921098709050 | RWE Generation SE | Emsland C GT1 | 49808 | Lingen | Schüttorfer Straße | 100 | Niedersachsen | 2011-12-23 | 2011 | In Betrieb | Erdgas | Erdgas, Erdölgas | Erdgas | Ja | nein | 60 | 58 | Sonstige | Volleinspeisung | Westnetz GmbH (SNB921897286493) | Hochspannung |  | x
SEE925192446583 | RWE Generation SE | Emsland C GT2 | 49808 | Lingen | Schüttorfer Straße | 100 | Niedersachsen | 2011-12-23 | 2011 | In Betrieb | Erdgas | Erdgas, Erdölgas | Erdgas | Ja | nein | 60 | 58 | Sonstige | Volleinspeisung | Westnetz GmbH (SNB921897286493) | Hochspannung |  | x
SEE979958390276 | RWE Generation SE | Emsland D DT | 49808 | Lingen | Schüttorfer Straße | 100 | Niedersachsen | 2010-09-08 | 2010 | In Betrieb | Erdgas | Erdgas, Erdölgas | Erdgas | Ja | nein | 345.135 | 340 | Kondensationsmaschine mit Entnahme | Volleinspeisung | Amprion GmbH (SNB976890256486) | Höchstspannung |  | x
SEE911671792326 | RWE Generation SE | Emsland D GT1 | 49808 | Lingen | Schüttorfer Straße | 100 | Niedersachsen | 2010-09-08 | 2010 | In Betrieb | Erdgas | Erdgas, Erdölgas | Erdgas | Ja | nein | 297.93 | 293.5 | Gasturbinen mit nachgeschalteter Dampfturbine | Volleinspeisung | Amprion GmbH (SNB976890256486) | Höchstspannung |  | x
SEE929022761297 | RWE Generation SE | Emsland D GT2 | 49808 | Lingen | Schüttorfer Straße | 100 | Niedersachsen | 2010-09-08 | 2010 | In Betrieb | Erdgas | Erdgas, Erdölgas | Erdgas | Ja | nein | 297.93 | 293.5 | Gasturbinen mit nachgeschalteter Dampfturbine | Volleinspeisung | Amprion GmbH (SNB976890256486) | Höchstspannung |  | x
SEE911283118750 | Industriekraftwerk Greifswald GmbH | Industriekraftwerk Greifswald GmbH | 17509 | Lubmin | Am Hafen | 2 | Mecklenburg-Vorpommern | 2013-12-17 | 2013 | In Betrieb | Erdgas | Erdgas, Erdölgas | Erdgas | Ja | nein | 39 | 38.2 | Gasturbinen mit Abhitzekessel | Volleinspeisung | E.DIS Netz GmbH (SNB941690671609) | Hochspannung
SEE940224582367 | Almatis GmbH | Motor 1 | 67065 | Ludwigshafen | Giulinistraße | 2 | Rheinland-Pfalz | 2008-04-01 | 2008 | In Betrieb | Erdgas | Erdgas, Erdölgas | Erdgas | Ja | nein | 4.3 | 4.25 | Verbrennungsmotor | Teileinspeisung (einschließlich Eigenverbrauch) | MVV Netze GmbH (SNB985472799266) | Mittelspannung
SEE920494524915 | BASF SE | GuD Mitte GT11 | 67063 | Ludwigshafen | Carl-Bosch-Straße | 38 | Rheinland-Pfalz | 2005-05-12 | 2005 | In Betrieb | Erdgas | Erdgas, Erdölgas | Erdgas | Ja | nein | 206 | 204 | Gasturbinen mit nachgeschalteter Dampfturbine | Teileinspeisung (einschließlich Eigenverbrauch) | Amprion GmbH (SNB976890256486) | Höchstspannung | x
SEE914414538991 | BASF SE | GuD Mitte GT12 | 67063 | Ludwigshafen | Carl-Bosch-Straße | 38 | Rheinland-Pfalz | 2005-05-12 | 2005 | In Betrieb | Erdgas | Erdgas, Erdölgas | Erdgas | Ja | nein | 206 | 204 | Gasturbinen mit nachgeschalteter Dampfturbine | Teileinspeisung (einschließlich Eigenverbrauch) | Amprion GmbH (SNB976890256486) | Höchstspannung | x
SEE944122961347 | BASF SE | GuD Süd GT1 | 67063 | Ludwigshafen | Carl-Bosch-Straße | 38 | Rheinland-Pfalz | 1997-07-14 | 1997 | In Betrieb | Erdgas | Erdgas, Erdölgas | Erdgas | Ja | nein | 175 | 173 | Gasturbinen mit nachgeschalteter Dampfturbine | Teileinspeisung (einschließlich Eigenverbrauch) | Amprion GmbH (SNB976890256486) | Höchstspannung | x
SEE923421872301 | BASF SE | GuD Süd GT2 | 67063 | Ludwigshafen | Carl-Bosch-Straße | 38 | Rheinland-Pfalz | 1997-07-14 | 1997 | In Betrieb | Erdgas | Erdgas, Erdölgas | Erdgas | Ja | nein | 167.5 | 165.5 | Gasturbinen mit nachgeschalteter Dampfturbine | Teileinspeisung (einschließlich Eigenverbrauch) | Amprion GmbH (SNB976890256486) | Höchstspannung | x
SEE907508778663 | MVV Enamic Ludwigshafen GmbH | Motor 3 | 67065 | Ludwigshafen | Giulinistrasse | 2 | Rheinland-Pfalz | 2007-11-23 | 2007 | In Betrieb | Erdgas | Erdgas, Erdölgas | Erdgas | Ja | nein | 3.333 | 3.2 | Verbrennungsmotor | Teileinspeisung (einschließlich Eigenverbrauch) | MVV Netze GmbH (SNB985472799266) | Mittelspannung
SEE918857857947 | Technische Werke Ludwigshafen am Rhein | FHKW GT4 | 67063 | Ludwigshafen | Industriestraße | 3 | Rheinland-Pfalz | 1995-08-26 | 1995 | In Betrieb | Erdgas | Erdgas, Erdölgas | Erdgas | Ja | nein | 4.8 | 4.3893 | Gasturbinen mit Abhitzekessel | Teileinspeisung (einschließlich Eigenverbrauch) | TWL Netze GmbH (SNB935578300972) | Mittelspannung
SEE951582148140 | Kraftwerke Mainz-Wiesbaden AG | BHKW KW5 51 | 55120 | Mainz | Kraftwerkallee | 1 | Rheinland-Pfalz | 2020-12-23 | 2020 | In Betrieb | Erdgas | Erdgas, Erdölgas | Erdgas | Ja | nein | 10.02 | 9.93 | Verbrennungsmotor | Teileinspeisung (einschließlich Eigenverbrauch) | Mainzer Netze GmbH (SNB959523885956) | Hochspannung; Hochspannung; Hochspannung; Hochspannung; Hochspannung |  | x
SEE983509659989 | Kraftwerke Mainz-Wiesbaden AG | BHKW KW5 52 | 55120 | Mainz | Kraftwerkallee | 1 | Rheinland-Pfalz | 2020-12-23 | 2020 | In Betrieb | Erdgas | Erdgas, Erdölgas | Erdgas | Ja | nein | 10.02 | 9.93 | Verbrennungsmotor | Teileinspeisung (einschließlich Eigenverbrauch) | Mainzer Netze GmbH (SNB959523885956) | Hochspannung; Hochspannung; Hochspannung; Hochspannung; Hochspannung |  | x
SEE964290104919 | Kraftwerke Mainz-Wiesbaden AG | BHKW KW5 53 | 55120 | Mainz | Kraftwerkallee | 1 | Rheinland-Pfalz | 2020-12-23 | 2020 | In Betrieb | Erdgas | Erdgas, Erdölgas | Erdgas | Ja | nein | 10.02 | 9.93 | Verbrennungsmotor | Teileinspeisung (einschließlich Eigenverbrauch) | Mainzer Netze GmbH (SNB959523885956) | Hochspannung; Hochspannung; Hochspannung; Hochspannung; Hochspannung |  | x
SEE920825895844 | Kraftwerke Mainz-Wiesbaden AG | BHKW KW5 54 | 55120 | Mainz | Kraftwerkallee | 1 | Rheinland-Pfalz | 2020-12-23 | 2020 | In Betrieb | Erdgas | Erdgas, Erdölgas | Erdgas | Ja | nein | 10.02 | 9.93 | Verbrennungsmotor | Teileinspeisung (einschließlich Eigenverbrauch) | Mainzer Netze GmbH (SNB959523885956) | Hochspannung; Hochspannung; Hochspannung; Hochspannung; Hochspannung |  | x
SEE979557966681 | Kraftwerke Mainz-Wiesbaden AG | BHKW KW5 55 | 55120 | Mainz | Kraftwerkallee | 1 | Rheinland-Pfalz | 2020-12-23 | 2020 | In Betrieb | Erdgas | Erdgas, Erdölgas | Erdgas | Ja | nein | 10.02 | 9.93 | Verbrennungsmotor | Teileinspeisung (einschließlich Eigenverbrauch) | Mainzer Netze GmbH (SNB959523885956) | Hochspannung; Hochspannung; Hochspannung; Hochspannung; Hochspannung |  | x
SEE945401341942 | Kraftwerke Mainz-Wiesbaden AG | BHKW KW5 56 | 55120 | Mainz | Kraftwerkallee | 1 | Rheinland-Pfalz | 2020-12-23 | 2020 | In Betrieb | Erdgas | Erdgas, Erdölgas | Erdgas | Ja | nein | 10.02 | 9.93 | Verbrennungsmotor | Teileinspeisung (einschließlich Eigenverbrauch) | Mainzer Netze GmbH (SNB959523885956) | Hochspannung; Hochspannung; Hochspannung; Hochspannung; Hochspannung |  | x
SEE997770651436 | Kraftwerke Mainz-Wiesbaden AG | BHKW KW5 57 | 55120 | Mainz | Kraftwerkallee | 1 | Rheinland-Pfalz | 2020-12-23 | 2020 | In Betrieb | Erdgas | Erdgas, Erdölgas | Erdgas | Ja | nein | 10.02 | 9.93 | Verbrennungsmotor | Teileinspeisung (einschließlich Eigenverbrauch) | Mainzer Netze GmbH (SNB959523885956) | Hochspannung; Hochspannung; Hochspannung; Hochspannung; Hochspannung |  | x
SEE966089822219 | Kraftwerke Mainz-Wiesbaden AG | BHKW KW5 58 | 55120 | Mainz | Kraftwerkallee | 1 | Rheinland-Pfalz | 2020-12-23 | 2020 | In Betrieb | Erdgas | Erdgas, Erdölgas | Erdgas | Ja | nein | 10.02 | 9.93 | Verbrennungsmotor | Teileinspeisung (einschließlich Eigenverbrauch) | Mainzer Netze GmbH (SNB959523885956) | Hochspannung; Hochspannung; Hochspannung; Hochspannung; Hochspannung |  | x
SEE945569399960 | Kraftwerke Mainz-Wiesbaden AG | BHKW KW5 59 | 55120 | Mainz | Kraftwerkallee | 1 | Rheinland-Pfalz | 2020-12-23 | 2020 | In Betrieb | Erdgas | Erdgas, Erdölgas | Erdgas | Ja | nein | 10.02 | 9.93 | Verbrennungsmotor | Teileinspeisung (einschließlich Eigenverbrauch) | Mainzer Netze GmbH (SNB959523885956) | Hochspannung; Hochspannung; Hochspannung; Hochspannung; Hochspannung |  | x
SEE916830465356 | Kraftwerke Mainz-Wiesbaden AG | BHKW KW5 5A | 55120 | Mainz | Kraftwerkallee | 1 | Rheinland-Pfalz | 2020-12-23 | 2020 | In Betrieb | Erdgas | Erdgas, Erdölgas | Erdgas | Ja | nein | 10.02 | 9.93 | Verbrennungsmotor | Teileinspeisung (einschließlich Eigenverbrauch) | Mainzer Netze GmbH (SNB959523885956) | Hochspannung; Hochspannung; Hochspannung; Hochspannung; Hochspannung |  | x
SEE969670581717 | Kraftwerke Mainz-Wiesbaden AG | KW2 DT27 | 55120 | Mainz | Kraftwerkallee | 1 | Rheinland-Pfalz | 1977-01-01 | 1977 | Netzreserve aufgrund § 13b EnWG | Erdgas | Erdgas, Erdölgas | Erdgas | Ja | nein | 270 | 250 | Kondensationsmaschine mit Entnahme | Teileinspeisung (einschließlich Eigenverbrauch) | Mainzer Netze GmbH (SNB959523885956) | Hochspannung; Hochspannung; Hochspannung; Hochspannung; Hochspannung | x | x
SEE982563254987 | Kraftwerke Mainz-Wiesbaden AG | KW2 GT26 | 55120 | Mainz | Kraftwerkallee | 1 | Rheinland-Pfalz | 1977-01-01 | 1977 | In Betrieb | Erdgas | Erdgas, Erdölgas | Erdgas | Nein | nein | 95 | 90 | Gasturbinen ohne Abhitzekessel | Teileinspeisung (einschließlich Eigenverbrauch) | Mainzer Netze GmbH (SNB959523885956) | Hochspannung; Hochspannung; Hochspannung; Hochspannung; Hochspannung |  | x
SEE996285049943 | Kraftwerke Mainz-Wiesbaden AG | KW3 DT32 | 55120 | Mainz | Kraftwerkallee | 1 | Rheinland-Pfalz | 2001-07-05 | 2001 | In Betrieb | Erdgas | Erdgas, Erdölgas | Erdgas | Ja | nein | 139.7 | 139.7 | Kondensationsmaschine mit Entnahme | Volleinspeisung | Mainzer Netze GmbH (SNB959523885956) | Hochspannung; Hochspannung; Hochspannung; Hochspannung; Hochspannung | x | x
SEE909927513559 | Kraftwerke Mainz-Wiesbaden AG | KW3 GT31 | 55120 | Mainz | Kraftwerkallee | 1 | Rheinland-Pfalz | 2001-07-05 | 2001 | In Betrieb | Erdgas | Erdgas, Erdölgas | Erdgas | Ja | nein | 296.3 | 291.3 | Gasturbinen mit Abhitzekessel | Teileinspeisung (einschließlich Eigenverbrauch) | Mainzer Netze GmbH (SNB959523885956) | Hochspannung; Hochspannung; Hochspannung; Hochspannung; Hochspannung | x | x
SEE901196452256 | essity Operations Mainz-Kostheim GmbH | Turbine 4 | 55246 | Mainz-Kostheim | Kommerzienrat-Disch-Brücke | 1 | Hessen | 1983-06-30 | 1983 | In Betrieb | Erdgas | Erdgas, Erdölgas | Erdgas | Ja | nein | 7.18 | 6.71 | Gegendruckmaschine mit Entnahme | Teileinspeisung (einschließlich Eigenverbrauch) | Mainzer Netze GmbH (SNB959523885956) | Hochspannung
SEE973271553004 | essity Operations Mainz-Kostheim GmbH | Turbine 5 | 55246 | Mainz-Kostheim | Kommerzienrat-Disch-Brücke | 1 | Hessen | 2013-01-09 | 2013 | In Betrieb | Erdgas | Erdgas, Erdölgas | Erdgas | Ja | nein | 6.19 | 5.57 | Gegendruckmaschine mit Entnahme | Teileinspeisung (einschließlich Eigenverbrauch) | Mainzer Netze GmbH (SNB959523885956) | Hochspannung |  | x
SEE996946209945 | Caterpillar Energy Solutions | P12 | 68167 | Mannheim | Carl-Benz-Straße | 1 | Baden-Württemberg | 1939-11-22 | 1939 | In Betrieb | Erdgas | Erdgas, Erdölgas | Erdgas | Nein | nein | 4.395 | 4.315 | Verbrennungsmotor | Teileinspeisung (einschließlich Eigenverbrauch) | MVV Netze GmbH (SNB985472799266) | Mittelspannung
SEE945811865984 | Caterpillar Energy Solutions | P13 | 68167 | Mannheim | Carl-Benz-Straße | 1 | Baden-Württemberg | 1939-11-22 | 1939 | In Betrieb | Erdgas | Erdgas, Erdölgas | Erdgas | Nein | nein | 1.5 | 1.5 | Verbrennungsmotor | Teileinspeisung (einschließlich Eigenverbrauch) | MVV Netze GmbH (SNB985472799266) | Mittelspannung
SEE936364054154 | Caterpillar Energy Solutions | P18 | 68167 | Mannheim | Carl-Benz-Straße | 1 | Baden-Württemberg | 1939-11-22 | 1939 | In Betrieb | Erdgas | Erdgas, Erdölgas | Erdgas | Nein | nein | 4.395 | 4.315 | Verbrennungsmotor |  | MVV Netze GmbH (SNB985472799266) | Mittelspannung
SEE988996320985 | Caterpillar Energy Solutions | P31 | 68167 | Mannheim | Carl-Benz-Straße | 1 | Baden-Württemberg | 1994-05-02 | 1994 | In Betrieb | Erdgas | Erdgas, Erdölgas | Erdgas | Nein | nein | 1.635 | 1.553 | Verbrennungsmotor | Teileinspeisung (einschließlich Eigenverbrauch) | MVV Netze GmbH (SNB985472799266) | Mittelspannung
SEE988996320985 | Caterpillar Energy Solutions | P31 | 68167 | Mannheim | Carl-Benz-Straße | 1 | Baden-Württemberg | 1994-05-02 | 1994 | In Betrieb | Erdgas | Erdgas, Erdölgas | Erdgas | Nein | nein | 1.635 | 1.553 | Verbrennungsmotor | Teileinspeisung (einschließlich Eigenverbrauch) | MVV Netze GmbH (SNB985472799266) | Mittelspannung
SEE968984873471 | Caterpillar Energy Solutions | P34 | 68167 | Mannheim | Carl-Benz-Straße | 1 | Baden-Württemberg | 2007-06-27 | 2007 | In Betrieb | Erdgas | Erdgas, Erdölgas | Erdgas | Nein | nein | 1.38 | 1.32 | Verbrennungsmotor | Teileinspeisung (einschließlich Eigenverbrauch) | MVV Netze GmbH (SNB985472799266) | Mittelspannung
SEE997674469793 | Caterpillar Energy Solutions | P35 | 68167 | Mannheim | Carl-Benz-Straße | 1 | Baden-Württemberg | 2007-06-27 | 2007 | In Betrieb | Erdgas | Erdgas, Erdölgas | Erdgas | Nein | nein | 2.3 | 2.24 | Verbrennungsmotor | Teileinspeisung (einschließlich Eigenverbrauch) | MVV Netze GmbH (SNB985472799266) | Mittelspannung
SEE975815924073 | Caterpillar Energy Solutions | P37 | 68167 | Mannheim | Carl-Benz-Straße | 1 | Baden-Württemberg | 1994-05-02 | 1994 | In Betrieb | Erdgas | Erdgas, Erdölgas | Erdgas | Nein | nein | 3.333 | 3.253 | Verbrennungsmotor | Teileinspeisung (einschließlich Eigenverbrauch) | MVV Netze GmbH (SNB985472799266) | Mittelspannung
SEE949685414514 | Caterpillar Energy Solutions | P87 | 68167 | Mannheim | Carl-Benz-Straße | 1 | Baden-Württemberg | 2004-01-21 | 2004 | In Betrieb | Erdgas | Erdgas, Erdölgas | Erdgas | Nein | nein | 1.83 | 1.77 | Verbrennungsmotor | Teileinspeisung (einschließlich Eigenverbrauch) | MVV Netze GmbH (SNB985472799266) | Mittelspannung
SEE906120609386 | Essity Operations Mannheim GmbH | DTS 2 | 68305 | Mannheim | Sandhofer Straße | 176 | Baden-Württemberg | 1969-11-21 | 1969 | In Betrieb | Erdgas | Erdgas, Erdölgas | Erdgas | Ja | nein | 28.5 | 28.448 | Gegendruckmaschine mit Entnahme | Teileinspeisung (einschließlich Eigenverbrauch) | MVV Netze GmbH (SNB985472799266) | Hochspannung
SEE919366422664 | Essity Operations Mannheim GmbH | DTS 3 | 68305 | Mannheim | Sandhofer Straße | 176 | Baden-Württemberg | 2012-11-21 | 2012 | In Betrieb | Erdgas | Erdgas, Erdölgas | Erdgas | Ja | nein | 17.04 | 17.009 | Gegendruckmaschine mit Entnahme | Teileinspeisung (einschließlich Eigenverbrauch) | MVV Netze GmbH (SNB985472799266) | Hochspannung
SEE918056935682 | Evonik Operations GmbH | Kraftwerk III, DT310 | 45772 | Marl | Paul-Baumann-Straße | 1 | Nordrhein-Westfalen | 1973-08-01 | 1973 | In Betrieb | Erdgas | Erdgas, Erdölgas | Erdgas | Ja | nein | 35.45 | 35.45 | Gegendruckmaschine ohne Entnahme | Volleinspeisung | CPM Netz GmbH (SNB956923775696) | Hochspannung
SEE984037976906 | Evonik Operations GmbH | Kraftwerk III, GT311 | 45772 | Marl | Paul-Baumann-Straße | 1 | Nordrhein-Westfalen | 1973-11-22 | 1973 | In Betrieb | Erdgas | Erdgas, Erdölgas | Erdgas | Ja | nein | 62.56 | 61.127 | Gasturbinen mit nachgeschalteter Dampfturbine | Volleinspeisung | CPM Netz GmbH (SNB956923775696) | Hochspannung
SEE934361309352 | Evonik Operations GmbH | Kraftwerk III, GT312 | 45772 | Marl | Paul-Baumann-Straße | 1 | Nordrhein-Westfalen | 1974-01-01 | 1974 | In Betrieb | Erdgas | Erdgas, Erdölgas | Erdgas | Ja | nein | 79 | 77.567 | Gasturbinen mit nachgeschalteter Dampfturbine | Volleinspeisung | CPM Netz GmbH (SNB956923775696) | Hochspannung
SEE977273010268 | Evonik Operations GmbH | Kraftwerk IV, DT 411 | 45772 | Marl | Paul-Baumann-Straße | 1 | Nordrhein-Westfalen | 2016-02-13 | 2016 | In Betrieb | Erdgas | Erdgas, Erdölgas | Erdgas | Ja | nein | 11.189 | 11 | Gegendruckmaschine ohne Entnahme | Volleinspeisung | CPM Netz GmbH (SNB956923775696) | Hochspannung; Mittelspannung; Mittelspannung
SEE945093389369 | Evonik Operations GmbH | Kraftwerk IV, GT 421 | 45772 | Marl | Paul-Baumann-Straße | 1 | Nordrhein-Westfalen | 2016-02-13 | 2016 | In Betrieb | Erdgas | Erdgas, Erdölgas | Erdgas | Ja | nein | 47.99 | 47 | Gasturbinen mit nachgeschalteter Dampfturbine | Volleinspeisung | CPM Netz GmbH (SNB956923775696) | Hochspannung; Mittelspannung; Mittelspannung
SEE994351082467 | Evonik Operations GmbH | Kraftwerk VI, Block 61, DT610 | 45772 | Marl | Paul-Baumann-Straße | 1 | Nordrhein-Westfalen | 2022-09-09 | 2022 | In Betrieb | Erdgas | Erdgas, Erdölgas | Erdgas | Ja | nein | 37 | 36.9 | Gegendruckmaschine mit Entnahme | Volleinspeisung | CPM Netz GmbH (SNB956923775696) | Hochspannung
SEE907282834715 | Evonik Operations GmbH | Kraftwerk VI, Block 61, GT611 | 45772 | Marl | Paul-Baumann-Straße | 1 | Nordrhein-Westfalen | 2022-09-09 | 2022 | In Betrieb | Erdgas | Erdgas, Erdölgas | Erdgas | Ja | nein | 55 | 53.5 | Gasturbinen mit nachgeschalteter Dampfturbine | Volleinspeisung | CPM Netz GmbH (SNB956923775696) | Hochspannung
SEE970820981745 | Evonik Operations GmbH | Kraftwerk VI, Block 62, DT620 | 45772 | Marl | Paul-Baumann-Straße | 1 | Nordrhein-Westfalen | 2022-09-09 | 2022 | In Betrieb | Erdgas | Erdgas, Erdölgas | Erdgas | Ja | nein | 37 | 36.9 | Gegendruckmaschine mit Entnahme | Volleinspeisung | CPM Netz GmbH (SNB956923775696) | Hochspannung
SEE926313104276 | Evonik Operations GmbH | Kraftwerk VI, Block 62, GT621 | 45772 | Marl | Paul-Baumann-Straße | 1 | Nordrhein-Westfalen | 2022-09-09 | 2022 | In Betrieb | Erdgas | Erdgas, Erdölgas | Erdgas | Ja | nein | 55 | 53.5 | Gasturbinen mit nachgeschalteter Dampfturbine | Volleinspeisung | CPM Netz GmbH (SNB956923775696) | Hochspannung
SEE920801236685 | Evonik Operations GmbH | Kraftwerk VII, Block 71, DT710 | 45772 | Marl | Paul-Baumann-Straße | 1 | Nordrhein-Westfalen | 2022-12-12 | 2022 | In Betrieb | Erdgas | Erdgas, Erdölgas | Erdgas | Ja | nein | 37 | 36.9 | Gegendruckmaschine mit Entnahme | Volleinspeisung | CPM Netz GmbH (SNB956923775696) | Hochspannung
SEE920575296687 | Evonik Operations GmbH | Kraftwerk VII, Block 71, GT711 | 45772 | Marl | Paul-Baumann-Straße | 1 | Nordrhein-Westfalen | 2022-12-12 | 2022 | In Betrieb | Erdgas | Erdgas, Erdölgas | Erdgas | Ja | nein | 55 | 53.5 | Gasturbinen mit nachgeschalteter Dampfturbine | Volleinspeisung | CPM Netz GmbH (SNB956923775696) | Hochspannung
SEE999756197518 | Moritz J. Weig GmbH & Co. KG | Dampfturbine 2 | 56727 | Mayen | Polcher Straße | 113 | Rheinland-Pfalz | 2015-10-01 | 2015 | In Betrieb | Erdgas | Erdgas, Erdölgas | Erdgas | Ja | nein | 18.5 | 17.7 | Gegendruckmaschine mit Entnahme | Teileinspeisung (einschließlich Eigenverbrauch) | Westnetz GmbH (SNB921897286493) | Umspannebene Hochspannung/Mittelspannung |  | x
SEE932782707160 | Moritz J. Weig GmbH & Co. KG | Dampfturbine 3 | 56727 | Mayen | Polcher Straße | 113 | Rheinland-Pfalz | 2015-10-01 | 2015 | vorläufig stillgelegt ohne § 13b EnWG | Erdgas | Erdgas, Erdölgas | Erdgas | Ja | nein | 28.8 | 27.5 | Gegendruckmaschine mit Entnahme | Teileinspeisung (einschließlich Eigenverbrauch) | Westnetz GmbH (SNB921897286493) | Umspannebene Hochspannung/Mittelspannung |  | x
SEE958827094903 | Moritz J. Weig GmbH & Co. KG | Gasturbine 1 | 56727 | Mayen | Polcher Straße | 113 | Rheinland-Pfalz | 2015-10-01 | 2015 | In Betrieb | Erdgas | Erdgas, Erdölgas | Erdgas | Ja | nein | 3.3 | 3 | Gasturbinen mit Abhitzekessel | Teileinspeisung (einschließlich Eigenverbrauch) | Westnetz GmbH (SNB921897286493) | Umspannebene Hochspannung/Mittelspannung |  | x
SEE982064018118 | Moritz J. Weig GmbH & Co. KG | Gasturbine 2 | 56727 | Mayen | Polcher Straße | 113 | Rheinland-Pfalz | 2015-10-01 | 2015 | In Betrieb | Erdgas | Erdgas, Erdölgas | Erdgas | Ja | nein | 16 | 14.5 | Gasturbinen mit Abhitzekessel | Teileinspeisung (einschließlich Eigenverbrauch) | Westnetz GmbH (SNB921897286493) | Umspannebene Hochspannung/Mittelspannung |  | x
SEE960935066536 | INEOS SOLVENTS GERMANY GMBH | TG7 | 47443 | Moers | Römerstraße | 733 | Nordrhein-Westfalen | 1974-11-14 | 1974 | In Betrieb | Erdgas | Dampf (zum Beispiel Prozesswärme) | Erdgas | Ja | nein | 12 | 7.5 | Gegendruckmaschine mit Entnahme | Teileinspeisung (einschließlich Eigenverbrauch) | Westnetz GmbH (SNB921897286493) | Umspannebene Hochspannung/Mittelspannung |  | x
SEE946501569267 | INEOS SOLVENTS GERMANY GMBH | TG8 | 47443 | Moers | Römerstraße | 733 | Nordrhein-Westfalen | 1995-09-01 | 1995 | In Betrieb | Erdgas | Dampf (zum Beispiel Prozesswärme) | Erdgas | Ja | nein | 12.6 | 12 | Gegendruckmaschine mit Entnahme | Teileinspeisung (einschließlich Eigenverbrauch) | Westnetz GmbH (SNB921897286493) | Umspannebene Hochspannung/Mittelspannung |  | x
SEE971876915975 | GLOBALFOUNDRIES Dresden Module One LLC & Co. KG | Gasmotoren-Blockheizkraftwerk II (Generator 1) | 1468 | Moritzburg | Ringstraße | 3 | Sachsen | 2004-11-10 | 2004 | In Betrieb | Erdgas | Erdgas, Erdölgas | Erdgas | Ja | nein | 3.832 | 3.772 | Verbrennungsmotor | Teileinspeisung (einschließlich Eigenverbrauch) | SachsenNetze GmbH (SNB980808485264) | Mittelspannung |  | x
SEE921008505376 | GLOBALFOUNDRIES Dresden Module One LLC & Co. KG | Gasmotoren-Blockheizkraftwerk II (Generator 2) | 1468 | Moritzburg | Ringstraße | 3 | Sachsen | 2004-11-10 | 2004 | In Betrieb | Erdgas | Erdgas, Erdölgas | Erdgas | Ja | nein | 3.832 | 3.772 | Verbrennungsmotor | Teileinspeisung (einschließlich Eigenverbrauch) | SachsenNetze GmbH (SNB980808485264) | Mittelspannung |  | x
SEE916894674336 | GLOBALFOUNDRIES Dresden Module One LLC & Co. KG | Gasmotoren-Blockheizkraftwerk II (Generator 3) | 1468 | Moritzburg | Ringstraße | 3 | Sachsen | 2004-11-10 | 2004 | In Betrieb | Erdgas | Erdgas, Erdölgas | Erdgas | Ja | nein | 3.832 | 3.772 | Verbrennungsmotor | Teileinspeisung (einschließlich Eigenverbrauch) | SachsenNetze GmbH (SNB980808485264) | Mittelspannung |  | x
SEE910080930862 | GLOBALFOUNDRIES Dresden Module One LLC & Co. KG | Gasmotoren-Blockheizkraftwerk II (Generator 4) | 1468 | Moritzburg | Ringstraße | 3 | Sachsen | 2004-11-10 | 2004 | In Betrieb | Erdgas | Erdgas, Erdölgas | Erdgas | Ja | nein | 3.832 | 3.772 | Verbrennungsmotor | Teileinspeisung (einschließlich Eigenverbrauch) | SachsenNetze GmbH (SNB980808485264) | Mittelspannung |  | x
SEE960430412456 | GLOBALFOUNDRIES Dresden Module One LLC & Co. KG | Gasmotoren-Blockheizkraftwerk II (Generator 5) | 1468 | Moritzburg | Ringstraße | 3 | Sachsen | 2004-11-10 | 2004 | In Betrieb | Erdgas | Erdgas, Erdölgas | Erdgas | Ja | nein | 3.832 | 3.772 | Verbrennungsmotor | Teileinspeisung (einschließlich Eigenverbrauch) | SachsenNetze GmbH (SNB980808485264) | Mittelspannung |  | x
SEE912978354040 | GLOBALFOUNDRIES Dresden Module One LLC & Co. KG | Gasmotoren-Blockheizkraftwerk II (Generator 6) | 1468 | Moritzburg | Ringstraße | 3 | Sachsen | 2004-11-10 | 2004 | In Betrieb | Erdgas | Erdgas, Erdölgas | Erdgas | Ja | nein | 3.832 | 3.772 | Verbrennungsmotor | Teileinspeisung (einschließlich Eigenverbrauch) | SachsenNetze GmbH (SNB980808485264) | Mittelspannung |  | x
SEE905054165586 | GLOBALFOUNDRIES Dresden Module One LLC & Co. KG | Gasmotoren-Blockheizkraftwerk II (Generator 7) | 1468 | Moritzburg | Ringstraße | 3 | Sachsen | 2004-11-10 | 2004 | In Betrieb | Erdgas | Erdgas, Erdölgas | Erdgas | Ja | nein | 3.832 | 3.772 | Verbrennungsmotor | Teileinspeisung (einschließlich Eigenverbrauch) | SachsenNetze GmbH (SNB980808485264) | Mittelspannung |  | x
SEE970143794190 | GLOBALFOUNDRIES Dresden Module One LLC & Co. KG | Gasmotoren-Blockheizkraftwerk II (Generator 8) | 1468 | Moritzburg | Ringstraße | 3 | Sachsen | 2004-11-10 | 2004 | In Betrieb | Erdgas | Erdgas, Erdölgas | Erdgas | Ja | nein | 3.832 | 3.772 | Verbrennungsmotor | Teileinspeisung (einschließlich Eigenverbrauch) | SachsenNetze GmbH (SNB980808485264) | Mittelspannung |  | x
SEE955085348786 | GLOBALFOUNDRIES Dresden Module One LLC & Co. KG | Gasmotoren-Blockheizkraftwerk II (Generator 9) | 1468 | Moritzburg | Ringstraße | 3 | Sachsen | 2004-11-10 | 2004 | In Betrieb | Erdgas | Erdgas, Erdölgas | Erdgas | Ja | nein | 3.832 | 3.772 | Verbrennungsmotor | Teileinspeisung (einschließlich Eigenverbrauch) | SachsenNetze GmbH (SNB980808485264) | Mittelspannung |  | x
SEE914224312040 | GLOBALFOUNDRIES Dresden Module Two LLC & Co. KG | Gasmotoren-Blockheizkraftwerk I (Generator 1) | 1468 | Moritzburg | Ringstraße | 3 | Sachsen | 1998-09-01 | 1998 | In Betrieb | Erdgas | Erdgas, Erdölgas | Erdgas | Ja | nein | 3.884 | 3.879 | Verbrennungsmotor | Teileinspeisung (einschließlich Eigenverbrauch) | SachsenNetze GmbH (SNB980808485264) | Mittelspannung |  | x
SEE932664806912 | GLOBALFOUNDRIES Dresden Module Two LLC & Co. KG | Gasmotoren-Blockheizkraftwerk I (Generator 2) | 1468 | Moritzburg | Ringstraße | 3 | Sachsen | 1998-09-01 | 1998 | In Betrieb | Erdgas | Erdgas, Erdölgas | Erdgas | Ja | nein | 3.884 | 3.879 | Verbrennungsmotor |  | SachsenNetze GmbH (SNB980808485264) | Mittelspannung |  | x
SEE987679030500 | GLOBALFOUNDRIES Dresden Module Two LLC & Co. KG | Gasmotoren-Blockheizkraftwerk I (Generator 3) | 1468 | Moritzburg | Ringstraße | 3 | Sachsen | 1998-09-01 | 1998 | In Betrieb | Erdgas | Erdgas, Erdölgas | Erdgas | Ja | nein | 3.884 | 3.879 | Verbrennungsmotor | Teileinspeisung (einschließlich Eigenverbrauch) | SachsenNetze GmbH (SNB980808485264) | Mittelspannung |  | x
SEE923918497345 | GLOBALFOUNDRIES Dresden Module Two LLC & Co. KG | Gasmotoren-Blockheizkraftwerk I (Generator 4) | 1468 | Moritzburg | Ringstraße | 3 | Sachsen | 1998-09-01 | 1998 | In Betrieb | Erdgas | Erdgas, Erdölgas | Erdgas | Ja | nein | 3.884 | 3.879 | Verbrennungsmotor | Teileinspeisung (einschließlich Eigenverbrauch) | SachsenNetze GmbH (SNB980808485264) | Mittelspannung |  | x
SEE903406002589 | GLOBALFOUNDRIES Dresden Module Two LLC & Co. KG | Gasmotoren-Blockheizkraftwerk I (Generator 5) | 1468 | Moritzburg | Ringstraße | 3 | Sachsen | 1998-09-01 | 1998 | In Betrieb | Erdgas | Erdgas, Erdölgas | Erdgas | Ja | nein | 3.884 | 3.879 | Verbrennungsmotor | Teileinspeisung (einschließlich Eigenverbrauch) | SachsenNetze GmbH (SNB980808485264) | Mittelspannung |  | x
SEE956441736957 | GLOBALFOUNDRIES Dresden Module Two LLC & Co. KG | Gasmotoren-Blockheizkraftwerk I (Generator 6) | 1468 | Moritzburg | Ringstraße | 3 | Sachsen | 1998-09-01 | 1998 | In Betrieb | Erdgas | Erdgas, Erdölgas | Erdgas | Ja | nein | 3.884 | 3.879 | Verbrennungsmotor | Teileinspeisung (einschließlich Eigenverbrauch) | SachsenNetze GmbH (SNB980808485264) | Mittelspannung |  | x
SEE970377695522 | GLOBALFOUNDRIES Dresden Module Two LLC & Co. KG | Gasmotoren-Blockheizkraftwerk I (Generator 7) | 1468 | Moritzburg | Ringstraße | 3 | Sachsen | 1998-09-01 | 1998 | In Betrieb | Erdgas | Erdgas, Erdölgas | Erdgas | Ja | nein | 3.884 | 3.879 | Verbrennungsmotor | Teileinspeisung (einschließlich Eigenverbrauch) | SachsenNetze GmbH (SNB980808485264) | Mittelspannung |  | x
SEE992079247007 | GLOBALFOUNDRIES Dresden Module Two LLC & Co. KG | Gasmotoren-Blockheizkraftwerk I (Generator 8) | 1468 | Moritzburg | Ringstraße | 3 | Sachsen | 1998-09-01 | 1998 | In Betrieb | Erdgas | Erdgas, Erdölgas | Erdgas | Ja | nein | 3.884 | 3.879 | Verbrennungsmotor | Teileinspeisung (einschließlich Eigenverbrauch) | SachsenNetze GmbH (SNB980808485264) | Mittelspannung |  | x
SEE995527175044 | GLOBALFOUNDRIES Dresden Module Two LLC & Co. KG | Gasmotoren-Blockheizkraftwerk I (Generator 9) | 1468 | Moritzburg | Ringstraße | 3 | Sachsen | 1998-09-01 | 1998 | In Betrieb | Erdgas | Erdgas, Erdölgas | Erdgas | Ja | nein | 3.884 | 3.879 | Verbrennungsmotor | Teileinspeisung (einschließlich Eigenverbrauch) | SachsenNetze GmbH (SNB980808485264) | Mittelspannung |  | x
SEE913985941537 | medl GmbH | medl BHKW Broich Modul 2 neu | 45479 | Mülheim | Duisburger Straße | 50 | Nordrhein-Westfalen | 2020-11-30 | 2020 | In Betrieb | Erdgas | Erdgas, Erdölgas | Erdgas | Ja | nein | 2.673 | 2.673 | Verbrennungsmotor | Volleinspeisung | Westnetz GmbH (SNB921897286493) | Mittelspannung |  | x
SEE960155611554 | medl GmbH | medl BHKW Broich Modul 3 neu | 45479 | Mülheim | Duisburger Straße | 50 | Nordrhein-Westfalen | 2021-12-13 | 2021 | In Betrieb | Erdgas | Erdgas, Erdölgas | Erdgas | Ja | nein | 2.673 | 2.673 | Verbrennungsmotor | Volleinspeisung | Westnetz GmbH (SNB921897286493) | Mittelspannung |  | x
SEE910823411191 | BMW AG | Werk 1.1 KWK 1 | 80809 | München | Lerchenauer Straße | 76 | Bayern | 2019-02-20 | 2019 | In Betrieb | Erdgas | Erdgas, Erdölgas | Erdgas | Ja | nein | 4.5 | 4.5 | Verbrennungsmotor | Teileinspeisung (einschließlich Eigenverbrauch) | SWM Infrastruktur GmbH & Co. KG (SNB969473762610) | Hochspannung; Hochspannung; Hochspannung; Hochspannung; Hochspannung; Hochspannung; Hochspannung; Hochspannung; Hochspannung; Hochspannung; Hochspannung; Hochspannung; Hochspannung; Mittelspannung
SEE917331286914 | BMW AG | Werk 1.1 KWK 2 | 80809 | München | Lerchenauer Straße | 76 | Bayern | 2019-02-20 | 2019 | In Betrieb | Erdgas | Erdgas, Erdölgas | Erdgas | Ja | nein | 4.5 | 4.5 | Verbrennungsmotor | Teileinspeisung (einschließlich Eigenverbrauch) | SWM Infrastruktur GmbH & Co. KG (SNB969473762610) | Hochspannung; Hochspannung; Hochspannung; Hochspannung; Hochspannung; Hochspannung; Hochspannung; Hochspannung; Hochspannung; Hochspannung; Hochspannung; Hochspannung; Hochspannung; Mittelspannung
SEE902845037787 | BMW AG | Werk 1.1 KWK 3 | 80809 | München | Lerchenauer Straße | 76 | Bayern | 2019-02-20 | 2019 | In Betrieb | Erdgas | Erdgas, Erdölgas | Erdgas | Ja | nein | 4.5 | 4.5 | Verbrennungsmotor | Teileinspeisung (einschließlich Eigenverbrauch) | SWM Infrastruktur GmbH & Co. KG (SNB969473762610) | Hochspannung; Hochspannung; Hochspannung; Hochspannung; Hochspannung; Hochspannung; Hochspannung; Hochspannung; Hochspannung; Hochspannung; Hochspannung; Hochspannung; Hochspannung; Mittelspannung
SEE967283752913 | BMW AG | Werk 1.5 KWK 1 | 80937 | München | Knorrstraße | 147 | Bayern | 2019-04-30 | 2019 | In Betrieb | Erdgas | Erdgas, Erdölgas | Erdgas | Ja | nein | 3.431 | 3.36 | Verbrennungsmotor | Teileinspeisung (einschließlich Eigenverbrauch) | SWM Infrastruktur GmbH & Co. KG (SNB969473762610) | Umspannebene Hochspannung/Mittelspannung; Umspannebene Hochspannung/Mittelspannung; Umspannebene Hochspannung/Mittelspannung; Umspannebene Hochspannung/Mittelspannung; Umspannebene Hochspannung/Mittelspannung; Umspannebene Hochspannung/Mittelspannung; Umspannebene Hochspannung/Mittelspannung; Umspannebene Hochspannung/Mittelspannung; Umspannebene Hochspannung/Mittelspannung; Umspannebene Hochspannung/Mittelspannung; Umspannebene Hochspannung/Mittelspannung; Umspannebene Hochspannung/Mittelspannung; Umspannebene Hochspannung/Mittelspannung; Umspannebene Hochspannung/Mittelspannung; Umspannebene Hochspannung/Mittelspannung; Umspannebene Hochspannung/Mittelspannung; Umspannebene Hochspannung/Mittelspannung; Umspannebene Hochspannung/Mittelspannung; Umspannebene Hochspannung/Mittelspannung; Umspannebene Hochspannung/Mittelspannung; Umspannebene Hochspannung/Mittelspannung; Umspannebene Hochspannung/Mittelspannung; Umspannebene Hochspannung/Mittelspannung; Umspannebene Hochspannung/Mittelspannung; Mittelspannung
SEE995752550746 | BMW AG | Werk 1.5 KWK 2 | 80937 | München | Knorrstraße | 147 | Bayern | 2019-04-30 | 2019 | In Betrieb | Erdgas | Erdgas, Erdölgas | Erdgas | Ja | nein | 3.431 | 3.36 | Verbrennungsmotor | Teileinspeisung (einschließlich Eigenverbrauch) | SWM Infrastruktur GmbH & Co. KG (SNB969473762610) | Umspannebene Hochspannung/Mittelspannung; Umspannebene Hochspannung/Mittelspannung; Umspannebene Hochspannung/Mittelspannung; Umspannebene Hochspannung/Mittelspannung; Umspannebene Hochspannung/Mittelspannung; Umspannebene Hochspannung/Mittelspannung; Umspannebene Hochspannung/Mittelspannung; Umspannebene Hochspannung/Mittelspannung; Umspannebene Hochspannung/Mittelspannung; Umspannebene Hochspannung/Mittelspannung; Umspannebene Hochspannung/Mittelspannung; Umspannebene Hochspannung/Mittelspannung; Umspannebene Hochspannung/Mittelspannung; Umspannebene Hochspannung/Mittelspannung; Umspannebene Hochspannung/Mittelspannung; Umspannebene Hochspannung/Mittelspannung; Umspannebene Hochspannung/Mittelspannung; Umspannebene Hochspannung/Mittelspannung; Umspannebene Hochspannung/Mittelspannung; Umspannebene Hochspannung/Mittelspannung; Umspannebene Hochspannung/Mittelspannung; Umspannebene Hochspannung/Mittelspannung; Umspannebene Hochspannung/Mittelspannung; Umspannebene Hochspannung/Mittelspannung; Mittelspannung
SEE982889459141 | BMW AG | Werk 1.5 KWK 3 | 80937 | München | Knorrstraße | 147 | Bayern | 2019-04-30 | 2019 | In Betrieb | Erdgas | Erdgas, Erdölgas | Erdgas | Ja | nein | 3.431 | 3.36 | Verbrennungsmotor | Teileinspeisung (einschließlich Eigenverbrauch) | SWM Infrastruktur GmbH & Co. KG (SNB969473762610) | Umspannebene Hochspannung/Mittelspannung; Umspannebene Hochspannung/Mittelspannung; Umspannebene Hochspannung/Mittelspannung; Umspannebene Hochspannung/Mittelspannung; Umspannebene Hochspannung/Mittelspannung; Umspannebene Hochspannung/Mittelspannung; Umspannebene Hochspannung/Mittelspannung; Umspannebene Hochspannung/Mittelspannung; Umspannebene Hochspannung/Mittelspannung; Umspannebene Hochspannung/Mittelspannung; Umspannebene Hochspannung/Mittelspannung; Umspannebene Hochspannung/Mittelspannung; Umspannebene Hochspannung/Mittelspannung; Umspannebene Hochspannung/Mittelspannung; Umspannebene Hochspannung/Mittelspannung; Umspannebene Hochspannung/Mittelspannung; Umspannebene Hochspannung/Mittelspannung; Umspannebene Hochspannung/Mittelspannung; Umspannebene Hochspannung/Mittelspannung; Umspannebene Hochspannung/Mittelspannung; Umspannebene Hochspannung/Mittelspannung; Umspannebene Hochspannung/Mittelspannung; Umspannebene Hochspannung/Mittelspannung; Umspannebene Hochspannung/Mittelspannung; Mittelspannung
SEE927436598478 | BMW AG | Werk 1.5 KWK 4 | 80937 | München | Knorrstraße | 147 | Bayern | 2019-04-30 | 2019 | In Betrieb | Erdgas | Erdgas, Erdölgas | Erdgas | Ja | nein | 3.431 | 3.36 | Verbrennungsmotor | Teileinspeisung (einschließlich Eigenverbrauch) | SWM Infrastruktur GmbH & Co. KG (SNB969473762610) | Umspannebene Hochspannung/Mittelspannung; Umspannebene Hochspannung/Mittelspannung; Umspannebene Hochspannung/Mittelspannung; Umspannebene Hochspannung/Mittelspannung; Umspannebene Hochspannung/Mittelspannung; Umspannebene Hochspannung/Mittelspannung; Umspannebene Hochspannung/Mittelspannung; Umspannebene Hochspannung/Mittelspannung; Umspannebene Hochspannung/Mittelspannung; Umspannebene Hochspannung/Mittelspannung; Umspannebene Hochspannung/Mittelspannung; Umspannebene Hochspannung/Mittelspannung; Umspannebene Hochspannung/Mittelspannung; Umspannebene Hochspannung/Mittelspannung; Umspannebene Hochspannung/Mittelspannung; Umspannebene Hochspannung/Mittelspannung; Umspannebene Hochspannung/Mittelspannung; Umspannebene Hochspannung/Mittelspannung; Umspannebene Hochspannung/Mittelspannung; Umspannebene Hochspannung/Mittelspannung; Umspannebene Hochspannung/Mittelspannung; Umspannebene Hochspannung/Mittelspannung; Umspannebene Hochspannung/Mittelspannung; Umspannebene Hochspannung/Mittelspannung; Mittelspannung
SEE945217244789 | SWM Services GmbH | SWM HKW Freimann GT11 | 80807 | München | Frankfurter Ring | 181 | Bayern | 2021-01-01 | 2021 | In Betrieb | Erdgas | Erdgas, Erdölgas | Erdgas | Ja | nein | 53.151 | 52.451 | Gasturbinen mit Abhitzekessel | Teileinspeisung (einschließlich Eigenverbrauch) | SWM Infrastruktur GmbH & Co. KG (SNB969473762610) | Hochspannung; Hochspannung | x | x
SEE920560912882 | SWM Services GmbH | SWM HKW Freimann GT12 | 80807 | München | Frankfurter Ring | 181 | Bayern | 2021-01-01 | 2021 | In Betrieb | Erdgas | Erdgas, Erdölgas | Erdgas | Ja | nein | 53.468 | 52.768 | Gasturbinen mit Abhitzekessel | Teileinspeisung (einschließlich Eigenverbrauch) | SWM Infrastruktur GmbH & Co. KG (SNB969473762610) | Hochspannung; Hochspannung | x | x
SEE901789931854 | SWM Services GmbH | SWM HKW Sued GuD1 GT2 | 81371 | München | Schäftlarnstraße | 15 | Bayern | 1980-10-01 | 1980 | In Betrieb | Erdgas | Erdgas, Erdölgas | Erdgas | Ja | nein | 98.9 | 97.9 | Gasturbinen mit Abhitzekessel | Teileinspeisung (einschließlich Eigenverbrauch) | SWM Infrastruktur GmbH & Co. KG (SNB969473762610) | Hochspannung; Hochspannung; Hochspannung; Hochspannung; Hochspannung; Hochspannung; Hochspannung; Hochspannung; Hochspannung; Hochspannung; Hochspannung; Hochspannung | x | x
SEE985585573104 | SWM Services GmbH | SWM HKW Sued GuD1 GT3 | 81371 | München | Schäftlarnstraße | 15 | Bayern | 1980-10-01 | 1980 | In Betrieb | Erdgas | Erdgas, Erdölgas | Erdgas | Ja | nein | 98.9 | 97.9 | Gasturbinen mit Abhitzekessel | Teileinspeisung (einschließlich Eigenverbrauch) | SWM Infrastruktur GmbH & Co. KG (SNB969473762610) | Hochspannung; Hochspannung; Hochspannung; Hochspannung; Hochspannung; Hochspannung; Hochspannung; Hochspannung; Hochspannung; Hochspannung; Hochspannung; Hochspannung | x | x
SEE996720450723 | SWM Services GmbH | SWM HKW Sued GuD2 DT60 | 81371 | München | Schäftlarnstraße | 15 | Bayern | 2004-11-17 | 2004 | In Betrieb | Erdgas | Erdgas, Erdölgas | Erdgas | Ja | nein | 131.585 | 127.6 | Gegendruckmaschine mit Entnahme | Teileinspeisung (einschließlich Eigenverbrauch) | SWM Infrastruktur GmbH & Co. KG (SNB969473762610) | Hochspannung; Hochspannung; Hochspannung; Hochspannung; Hochspannung; Hochspannung; Hochspannung; Hochspannung; Hochspannung; Hochspannung; Hochspannung; Hochspannung | x | x
SEE980327120226 | SWM Services GmbH | SWM HKW Sued GuD2 GT61 | 81371 | München | Schäftlarnstraße | 15 | Bayern | 2021-12-31 | 2021 | In Betrieb | Erdgas | Erdgas, Erdölgas | Erdgas | Ja | nein | 146.5 | 146.3 | Gasturbinen mit nachgeschalteter Dampfturbine | Teileinspeisung (einschließlich Eigenverbrauch) | SWM Infrastruktur GmbH & Co. KG (SNB969473762610) | Hochspannung; Hochspannung; Hochspannung; Hochspannung; Hochspannung; Hochspannung; Hochspannung; Hochspannung; Hochspannung; Hochspannung; Hochspannung; Hochspannung | x | x
SEE976219797843 | SWM Services GmbH | SWM HKW Sued GuD2 GT62 | 81371 | München | Schäftlarnstraße | 15 | Bayern | 2021-12-31 | 2021 | In Betrieb | Erdgas | Erdgas, Erdölgas | Erdgas | Ja | nein | 146.5 | 146.3 | Gasturbinen mit nachgeschalteter Dampfturbine | Teileinspeisung (einschließlich Eigenverbrauch) | SWM Infrastruktur GmbH & Co. KG (SNB969473762610) | Hochspannung; Hochspannung; Hochspannung; Hochspannung; Hochspannung; Hochspannung; Hochspannung; Hochspannung; Hochspannung; Hochspannung; Hochspannung; Hochspannung | x | x
SEE980130244065 | Flughafen München GmbH | BHKW 2 - GOM 1 | 85356 | München-Flughafen | Nordallee | 18 | Bayern | 2014-12-03 | 2014 | In Betrieb | Erdgas | Erdgas, Erdölgas | Erdgas | Ja | nein | 4.3 | 4.207 | Verbrennungsmotor | Teileinspeisung (einschließlich Eigenverbrauch) | Flughafen München GmbH (SNB919526009605) | Mittelspannung |  | x
SEE976877764072 | Flughafen München GmbH | BHKW 2 - GOM 2 | 85356 | München-Flughafen | Nordallee | 18 | Bayern | 2014-12-04 | 2014 | In Betrieb | Erdgas | Erdgas, Erdölgas | Erdgas | Ja | nein | 4.3 | 4.207 | Verbrennungsmotor | Teileinspeisung (einschließlich Eigenverbrauch) | Flughafen München GmbH (SNB919526009605) | Mittelspannung |  | x
SEE925705511180 | Flughafen München GmbH | BHKW 2 - GOM 3 | 85356 | München-Flughafen | Nordallee | 18 | Bayern | 2014-12-10 | 2014 | In Betrieb | Erdgas | Erdgas, Erdölgas | Erdgas | Ja | nein | 4.3 | 4.207 | Verbrennungsmotor | Teileinspeisung (einschließlich Eigenverbrauch) | Flughafen München GmbH (SNB919526009605) | Mittelspannung |  | x
SEE925623713673 | Flughafen München GmbH | BHKW 2 - GOM 4 | 85356 | München-Flughafen | Nordallee | 18 | Bayern | 2014-12-11 | 2014 | In Betrieb | Erdgas | Erdgas, Erdölgas | Erdgas | Ja | nein | 4.3 | 4.207 | Verbrennungsmotor | Teileinspeisung (einschließlich Eigenverbrauch) | Flughafen München GmbH (SNB919526009605) | Mittelspannung |  | x
SEE946394519998 | Terminal 2 Gesellschaft & Co. oHG | BHKW M8 | 85356 | München-Flughafen | Nordallee | 18 | Bayern | 2002-06-05 | 2002 | In Betrieb | Erdgas | Erdgas, Erdölgas | Erdgas | Ja | nein | 3.9 | 3.8157 | Verbrennungsmotor | Teileinspeisung (einschließlich Eigenverbrauch) | Flughafen München GmbH (SNB919526009605) | Mittelspannung |  | x
SEE949201577754 | Terminal 2 Gesellschaft & Co. oHG | BHKW M9 | 85356 | München-Flughafen | Nordallee | 18 | Bayern | 2002-06-05 | 2002 | In Betrieb | Erdgas | Erdgas, Erdölgas | Erdgas | Ja | nein | 3.9 | 3.8157 | Verbrennungsmotor | Teileinspeisung (einschließlich Eigenverbrauch) | Flughafen München GmbH (SNB919526009605) | Mittelspannung |  | x
SEE994543149961 | Stadtwerke Münster GmbH | ESA-BHKW | 48155 | Münster | Am Mittelhafen | 11 | Nordrhein-Westfalen | 2009-06-18 | 2009 | In Betrieb | Erdgas | Erdgas, Erdölgas | Erdgas | Ja | nein | 3.9 | 3.7 | Verbrennungsmotor | Volleinspeisung | Stadtnetze Münster GmbH (SNB980883363112) | Mittelspannung |  | x
SEE991633857065 | Stadtwerke Münster GmbH | Gasturbine 1 | 48155 | Münster | Am Mittelhafen | 11 | Nordrhein-Westfalen | 2005-12-30 | 2005 | In Betrieb | Erdgas | Erdgas, Erdölgas | Erdgas | Ja | nein | 32 | 31 | Gasturbinen mit Abhitzekessel | Teileinspeisung (einschließlich Eigenverbrauch) | Stadtnetze Münster GmbH (SNB980883363112) | Mittelspannung |  | x
SEE924909675933 | Stadtwerke Münster GmbH | Gasturbine 2 | 48155 | Münster | Am Mittelhafen | 11 | Nordrhein-Westfalen | 2005-12-30 | 2005 | In Betrieb | Erdgas | Erdgas, Erdölgas | Erdgas | Ja | nein | 32 | 31 | Gasturbinen mit Abhitzekessel | Teileinspeisung (einschließlich Eigenverbrauch) | Stadtnetze Münster GmbH (SNB980883363112) | Mittelspannung |  | x
SEE916733797554 | Julius Glatz | Turbine 1 | 67468 | Neidenfels |  |  | Rheinland-Pfalz | 1955-01-01 | 1955 | In Betrieb | Erdgas | Erdgas, Erdölgas | Erdgas | Ja | nein | 4.5 | 4.15 | Kondensationsmaschine mit Entnahme | Teileinspeisung (einschließlich Eigenverbrauch) | Pfalzwerke Netz AG (SNB961471621746) | Mittelspannung
SEE981577567892 | Julius Glatz | Turbine 2 | 67468 | Neidenfels |  |  | Rheinland-Pfalz | 1955-01-01 | 1955 | In Betrieb | Erdgas | Erdgas, Erdölgas | Erdgas | Ja | nein | 7.2 | 6.92 | Kondensationsmaschine mit Entnahme | Teileinspeisung (einschließlich Eigenverbrauch) | Pfalzwerke Netz AG (SNB961471621746) | Mittelspannung
SEE964935453853 | Neubrandenburger Stadtwerke GmbH | DT | 17034 | Neubrandenburg | Warliner Straße | 22 | Mecklenburg-Vorpommern | 1997-05-16 | 1997 | In Betrieb | Erdgas | Erdgas, Erdölgas | Erdgas | Ja | nein | 27.5 | 26.459 | Dampfmotor | Volleinspeisung | Neubrandenburger Stadtwerke GmbH (SNB939624707241) | Mittelspannung
SEE975464070619 | Neubrandenburger Stadtwerke GmbH | GT1 | 17034 | Neubrandenburg | Warliner Straße | 22 | Mecklenburg-Vorpommern | 1997-05-16 | 1997 | In Betrieb | Erdgas | Erdgas, Erdölgas | Erdgas | Ja | nein | 24.77 | 23.761 | Gasturbinen mit nachgeschalteter Dampfturbine | Volleinspeisung | Neubrandenburger Stadtwerke GmbH (SNB939624707241) | Mittelspannung
SEE932265704129 | Neubrandenburger Stadtwerke GmbH | GT2 | 17034 | Neubrandenburg | Warliner Straße | 22 | Mecklenburg-Vorpommern | 1997-05-16 | 1997 | In Betrieb | Erdgas | Erdgas, Erdölgas | Erdgas | Ja | nein | 24.219 | 23.125 | Gasturbinen mit nachgeschalteter Dampfturbine | Volleinspeisung | Neubrandenburger Stadtwerke GmbH (SNB939624707241) | Mittelspannung
SEE953048986860 | K+S Minerals and Agriculture GmbH | Fabrik NE GT Tr | 36119 | Neuhof | Am Kaliwerk | 6 | Hessen | 2009-07-02 | 2009 | In Betrieb | Erdgas | Erdgas, Erdölgas | Erdgas | Ja | nein | 5.195 | 5.1 | Gasturbinen ohne Abhitzekessel | Teileinspeisung (einschließlich Eigenverbrauch) | OsthessenNetz GmbH (SNB934071779865) | Hochspannung |  | x
SEE938018666973 | K+S Minerals and Agriculture GmbH | Fabrik NE GT Tr. | 36119 | Neuhof | Am Kaliwerk | 6 | Hessen | 2009-07-02 | 2009 | In Betrieb | Erdgas | Erdgas, Erdölgas | Erdgas | Ja | nein | 5.191 | 5.1 | Gasturbinen ohne Abhitzekessel | Teileinspeisung (einschließlich Eigenverbrauch) | OsthessenNetz GmbH (SNB934071779865) | Hochspannung |  | x
SEE947712976042 | K+S Minerals and Agriculture GmbH | Kraftwerk NE GT KW | 36119 | Neuhof | Am Kaliwerk | 6 | Hessen | 1990-07-02 | 1990 | In Betrieb | Erdgas | Erdgas, Erdölgas | Erdgas | Ja | nein | 1.322 | 1.214 | Gasturbinen mit nachgeschalteter Dampfturbine | Teileinspeisung (einschließlich Eigenverbrauch) | OsthessenNetz GmbH (SNB934071779865) | Hochspannung |  | x
SEE933639931950 | K+S Minerals and Agriculture GmbH | Kraftwerk NE GT KW | 36119 | Neuhof | Am Kaliwerk | 6 | Hessen | 1990-07-02 | 1990 | In Betrieb | Erdgas | Erdgas, Erdölgas | Erdgas | Ja | nein | 1.831 | 1.751 | Gasturbinen mit Abhitzekessel | Teileinspeisung (einschließlich Eigenverbrauch) | OsthessenNetz GmbH (SNB934071779865) | Hochspannung |  | x
SEE957488519732 | MM Neuss GmbH | MM Neuss GmbH DT | 41460 | Neuss | Düsseldorfer Straße | 182 - 184 | Nordrhein-Westfalen | 1971-01-01 | 1971 | In Betrieb | Erdgas | Erdgas, Erdölgas | Erdgas | Ja | nein | 10.5 | 9.5 | Gegendruckmaschine ohne Entnahme | Teileinspeisung (einschließlich Eigenverbrauch) | Westnetz GmbH (SNB921897286493) | Umspannebene Hochspannung/Mittelspannung
SEE910951087138 | MM Neuss GmbH | MM Neuss GmbH GT1 | 41460 | Neuss | Düsseldorfer Straße | 182 | Nordrhein-Westfalen | 1992-07-01 | 1992 | In Betrieb | Erdgas | Erdgas, Erdölgas | Erdgas | Ja | nein | 6.2 | 4.8 | Gasturbinen mit Abhitzekessel | Teileinspeisung (einschließlich Eigenverbrauch) | Westnetz GmbH (SNB921897286493) | Umspannebene Hochspannung/Mittelspannung
SEE977834211387 | MM Neuss GmbH | MM Neuss GmbH GT2 | 41460 | Neuss | Düsseldorfer Straße | 182 | Nordrhein-Westfalen | 1992-07-01 | 1992 | In Betrieb | Erdgas | Erdgas, Erdölgas | Erdgas | Ja | nein | 6.2 | 4.8 | Gasturbinen mit Abhitzekessel | Teileinspeisung (einschließlich Eigenverbrauch) | Westnetz GmbH (SNB921897286493) | Umspannebene Hochspannung/Mittelspannung
SEE926120377375 | Bayernoil Raffineriegesellschaft mbH | Cogenerationanlage | 93333 | Neustadt | Raffineriestraße | 100 | Bayern | 1996-11-11 | 1996 | vorläufig stillgelegt ohne § 13b EnWG | Erdgas | Erdgas, Erdölgas | Erdgas | Nein | nein | 29 | 25.4 | Gasturbinen mit Abhitzekessel | Teileinspeisung (einschließlich Eigenverbrauch) | Bayernwerk Netz GmbH (SNB940352624434) | Hochspannung
SEE985143270643 | SWU Energie GmbH | BHKW Neu-Ulm M1 | 89231 | Neu-Ulm | Bradleystraße | 32.5 | Bayern | 2021-12-14 | 2021 | In Betrieb | Erdgas | Erdgas, Erdölgas | Erdgas | Ja | nein | 2.676 | 2.622 | Verbrennungsmotor | Volleinspeisung | Stadtwerke Ulm/Neu-Ulm Netze GmbH (SNB934068635945) | Mittelspannung
SEE979426528330 | SWU Energie GmbH | BHKW Neu-Ulm M2 | 89231 | Neu-Ulm | Bradleystraße | 32.5 | Bayern | 2021-12-14 | 2021 | In Betrieb | Erdgas | Erdgas, Erdölgas | Erdgas | Ja | nein | 2.676 | 2.622 | Verbrennungsmotor | Volleinspeisung | Stadtwerke Ulm/Neu-Ulm Netze GmbH (SNB934068635945) | Mittelspannung
SEE939917723934 | SWU Energie GmbH | BHKW Neu-Ulm M3 | 89231 | Neu-Ulm | Bradleystraße | 32.5 | Bayern | 2021-12-14 | 2021 | In Betrieb | Erdgas | Erdgas, Erdölgas | Erdgas | Ja | nein | 2.676 | 2.622 | Verbrennungsmotor | Volleinspeisung | Stadtwerke Ulm/Neu-Ulm Netze GmbH (SNB934068635945) | Mittelspannung
SEE965203033722 | SWU Energie GmbH | BHKW Neu-Ulm M4 | 89231 | Neu-Ulm | Bradleystraße | 32.5 | Bayern | 2021-12-14 | 2021 | In Betrieb | Erdgas | Erdgas, Erdölgas | Erdgas | Ja | nein | 2.676 | 2.622 | Verbrennungsmotor | Volleinspeisung | Stadtwerke Ulm/Neu-Ulm Netze GmbH (SNB934068635945) | Mittelspannung
SEE967916097817 | KRONOS TITAN GmbH | KRONOS TITAN Nordenham GuD | 26954 | Nordenham | Titanstraße | 1 | Niedersachsen | 2013-12-15 | 2013 | In Betrieb | Erdgas | Erdgas, Erdölgas | Erdgas | Ja | nein | 17.142 | 17.13 | Gasturbinen mit nachgeschalteter Dampfturbine | Teileinspeisung (einschließlich Eigenverbrauch) | EWE NETZ GmbH (SNB951051725711) | Mittelspannung
SEE948481095354 | Nordzucker AG Werk Nordstemmen | Generator 1 | 31171 | Nordstemmen | Calenberger Straße | 36 | Niedersachsen | 1988-09-28 | 1988 | In Betrieb | Erdgas | Erdgas, Erdölgas | Erdgas | Ja | nein | 15 | 13 | Gegendruckmaschine ohne Entnahme | Teileinspeisung (einschließlich Eigenverbrauch) | Avacon Netz GmbH (SNB990362338043) | Mittelspannung
SEE930751125922 | Nordzucker AG Werk Nordstemmen | Generator 2 | 31171 | Nordstemmen | Calenberger Straße | 36 | Niedersachsen | 1993-11-23 | 1993 | In Betrieb | Erdgas | Erdgas, Erdölgas | Erdgas | Ja | nein | 15 | 13 | Gegendruckmaschine ohne Entnahme | Teileinspeisung (einschließlich Eigenverbrauch) | Avacon Netz GmbH (SNB990362338043) | Mittelspannung
SEE980608407671 | N-ERGIE Kraftwerke GmbH | HKW Sandreuth (DT1) | 90441 | Nürnberg | Sandreuthstraße | 55a | Bayern | 2010-01-05 | 2010 | In Betrieb | Erdgas | Erdgas, Erdölgas | Erdgas | Ja | nein | 16.076 | 15.596 | Gegendruckmaschine ohne Entnahme | Volleinspeisung | N-ERGIE Netz GmbH (SNB973875583315) | Hochspannung |  | x
SEE976880282228 | N-ERGIE Kraftwerke GmbH | HKW Sandreuth (DT2) | 90441 | Nürnberg | Sandreuthstraße | 55a | Bayern | 1982-02-03 | 1982 | In Betrieb | Erdgas | Erdgas, Erdölgas | Erdgas | Ja | nein | 44.45 | 39.5 | Gegendruckmaschine mit Entnahme | Volleinspeisung | N-ERGIE Netz GmbH (SNB973875583315) | Umspannebene Hochspannung/Mittelspannung | x | x
SEE949895584069 | N-ERGIE Kraftwerke GmbH | HKW Sandreuth (DT3) | 90441 | Nürnberg | Sandreuthstraße | 55a | Bayern | 1982-02-03 | 1982 | In Betrieb | Erdgas | Erdgas, Erdölgas | Erdgas | Ja | nein | 44.45 | 38.774 | Gegendruckmaschine mit Entnahme | Volleinspeisung | N-ERGIE Netz GmbH (SNB973875583315) | Umspannebene Hochspannung/Mittelspannung | x | x
SEE923769915258 | N-ERGIE Kraftwerke GmbH | HKW Sandreuth (GT1) | 90441 | Nürnberg | Sandreuthstraße | 55 a | Bayern | 2005-05-03 | 2005 | In Betrieb | Erdgas | Erdgas, Erdölgas | Erdgas | Ja | nein | 53.693 | 53 | Gasturbinen mit nachgeschalteter Dampfturbine | Volleinspeisung | N-ERGIE Netz GmbH (SNB973875583315) | Umspannebene Hochspannung/Mittelspannung | x | x
SEE942019110397 | N-ERGIE Kraftwerke GmbH | HKW Sandreuth (GT2) | 90441 | Nürnberg | Sandreuthstraße | 55a | Bayern | 2005-05-03 | 2005 | In Betrieb | Erdgas | Erdgas, Erdölgas | Erdgas | Ja | nein | 53.637 | 53 | Gasturbinen mit nachgeschalteter Dampfturbine | Volleinspeisung | N-ERGIE Netz GmbH (SNB973875583315) | Umspannebene Hochspannung/Mittelspannung | x | x
SEE911764038249 | Uniper Kraftwerke GmbH | Franken DT1 | 90449 | Nürnberg | Felsenstraße | 14 | Bayern | 1973-01-01 | 1973 | in Betrieb | Erdgas | Erdgas, Erdölgas | Erdgas | Ja | nein | 395 | 383 | Kondensationsmaschine mit Entnahme | Volleinspeisung | Bayernwerk Netz GmbH (SNB940352624434) | Hochspannung | x | x
SEE922477386435 | Uniper Kraftwerke GmbH | Franken DT2 | 90449 | Nürnberg | Felsenstraße | 14 | Bayern | 1975-01-01 | 1975 | in Betrieb | Erdgas | Erdgas, Erdölgas | Erdgas | Ja | nein | 395 | 387 | Kondensationsmaschine mit Entnahme | Volleinspeisung | Bayernwerk Netz GmbH (SNB940352624434) | Hochspannung | x | x
SEE982367992610 | Uniper Kraftwerke GmbH | Franken GT2 | 90449 | Nürnberg | Felsenstraße | 14 | Bayern | 1975-01-01 | 1975 | In Betrieb | Erdgas | Erdgas, Erdölgas | Erdgas | Ja | nein | 58 | 53 | Gasturbinen mit nachgeschalteter Dampfturbine | Volleinspeisung | Bayernwerk Netz GmbH (SNB940352624434) | Hochspannung | x
SEE918506212059 | Energieversorgung Oberhausen | Gasmotoren Danziger Straße | 46045 | Oberhausen | Danziger Str. | 31 | Nordrhein-Westfalen | 2021-05-10 | 2021 | In Betrieb | Erdgas | Erdgas, Erdölgas | Erdgas | Ja | nein | 9 | 8.81 | Verbrennungsmotor | Volleinspeisung | Oberhausener Netzgesellschaft mbH (SNB992672107807) | Umspannebene Hochspannung/Mittelspannung
SEE922153723905 | Energieversorgung Oberhausen | Heizkraftwerk I | 46045 | Oberhausen | Danziger Str. | 31 | Nordrhein-Westfalen | 1971-01-20 | 1971 | In Betrieb | Erdgas | Erdgas, Erdölgas | Erdgas | Ja | nein | 24.1 | 21.45 | Verbrennungsmotor | Volleinspeisung | Oberhausener Netzgesellschaft mbH (SNB992672107807) | Mittelspannung |  | x
SEE940616845582 | BENEO-Palatinit GmbH | Gasturbine Beneo-Palatinit Offstein | 67283 | Obrigheim | Wormser Straße | 11 | Rheinland-Pfalz | 1993-08-01 | 1993 | In Betrieb | Erdgas | Erdgas, Erdölgas | Erdgas | Ja | nein | 5.2 | 4.94 | Gasturbinen mit Abhitzekessel | Teileinspeisung (einschließlich Eigenverbrauch) | Pfalzwerke Netz AG (SNB961471621746) | Mittelspannung |  | x
SEE940780197517 | Felix Schoeller GmbH & Co. KG | Felix Schoeller GmbH & Co.KG Osnabrück | 49086 | Osnabrück | Burg Gretesch | 45 | Niedersachsen | 1994-01-01 | 1994 | In Betrieb | Erdgas | Erdgas, Erdölgas | Erdgas | Ja | nein | 15.2 | 14.468 | Gasturbinen mit nachgeschalteter Dampfturbine | Teileinspeisung (einschließlich Eigenverbrauch) | SWO Netz GmbH (SNB943662886851) | Mittelspannung; Niederspannung (= Hausanschluss/Haushaltsstrom)
SEE903604447151 | SWP Stadtwerke Pforzheim | E-BHKW | 75175 | Pforzheim | Hohwiesenweg | 15 | Baden-Württemberg | 2017-06-23 | 2017 | In Betrieb | Erdgas | Erdgas, Erdölgas | Erdgas | Ja | nein | 1.999 | 1.899 | Verbrennungsmotor | Teileinspeisung (einschließlich Eigenverbrauch) | SWP Stadtwerke Pforzheim GmbH & Co. KG (SNB929168402344) | Hochspannung |  | x
SEE977368296324 | SWP Stadtwerke Pforzheim | MOT 1 | 75175 | Pforzheim | Hohwiesenweg | 19 | Baden-Württemberg | 2021-06-15 | 2021 | In Betrieb | Erdgas | Erdgas, Erdölgas | Erdgas | Ja | nein | 10.387 | 10.2 | Verbrennungsmotor | Teileinspeisung (einschließlich Eigenverbrauch) | SWP Stadtwerke Pforzheim GmbH & Co. KG (SNB929168402344) | Hochspannung | x | x
SEE914740925915 | SWP Stadtwerke Pforzheim | MOT 2 | 75175 | Pforzheim | Hohwiesenweg | 19 | Baden-Württemberg | 2021-06-15 | 2021 | In Betrieb | Erdgas | Erdgas, Erdölgas | Erdgas | Ja | nein | 10.387 | 10.2 | Verbrennungsmotor | Teileinspeisung (einschließlich Eigenverbrauch) | SWP Stadtwerke Pforzheim GmbH & Co. KG (SNB929168402344) | Hochspannung | x | x
SEE956308510836 | SWP Stadtwerke Pforzheim | MOT 3 | 75175 | Pforzheim | Hohwiesenweg | 19 | Baden-Württemberg | 2021-06-15 | 2021 | In Betrieb | Erdgas | Erdgas, Erdölgas | Erdgas | Ja | nein | 10.387 | 10.2 | Verbrennungsmotor | Teileinspeisung (einschließlich Eigenverbrauch) | SWP Stadtwerke Pforzheim GmbH & Co. KG (SNB929168402344) | Hochspannung | x | x
SEE963197749315 | SWP Stadtwerke Pforzheim | MOT 4 | 75175 | Pforzheim | Hohwiesenweg | 19 | Baden-Württemberg | 2021-06-15 | 2021 | In Betrieb | Erdgas | Erdgas, Erdölgas | Erdgas | Ja | nein | 10.387 | 10.2 | Verbrennungsmotor | Teileinspeisung (einschließlich Eigenverbrauch) | SWP Stadtwerke Pforzheim GmbH & Co. KG (SNB929168402344) | Hochspannung | x | x
SEE976252866650 | SWP Stadtwerke Pforzheim | MOT 5 | 75175 | Pforzheim | Hohwiesenweg | 19 | Baden-Württemberg | 2021-06-15 | 2021 | In Betrieb | Erdgas | Erdgas, Erdölgas | Erdgas | Ja | nein | 10.387 | 10.2 | Verbrennungsmotor | Teileinspeisung (einschließlich Eigenverbrauch) | SWP Stadtwerke Pforzheim GmbH & Co. KG (SNB929168402344) | Hochspannung | x | x
SEE907064154956 | K+S Minerals and Agriculture GmbH | Kraftwerk HA GT1 | 36269 | Philippsthal | Hattorfer Straße | 1 | Hessen | 2017-07-02 | 2017 | In Betrieb | Erdgas | Erdgas, Erdölgas | Erdgas | Ja | nein | 6.765 | 5.67 | Gasturbinen mit Abhitzekessel | Teileinspeisung (einschließlich Eigenverbrauch) | Avacon Netz GmbH (SNB990362338043) | Hochspannung; Hochspannung; Hochspannung
SEE906462907775 | K+S Minerals and Agriculture GmbH | Kraftwerk HA GT2 | 36269 | Philippsthal | Hattorfer Straße | 1 | Hessen | 2017-07-02 | 2017 | In Betrieb | Erdgas | Erdgas, Erdölgas | Erdgas | Ja | nein | 5.765 | 5.67 | Gasturbinen mit Abhitzekessel | Teileinspeisung (einschließlich Eigenverbrauch) | Avacon Netz GmbH (SNB990362338043) | Hochspannung; Hochspannung; Hochspannung
SEE990935582224 | K+S Minerals and Agriculture GmbH | Kraftwerk HA GT3 | 36269 | Philippsthal | Hattorfer Straße | 1 | Hessen | 2006-07-02 | 2006 | In Betrieb | Erdgas | Erdgas, Erdölgas | Erdgas | Ja | nein | 6.072 | 6 | Gasturbinen mit Abhitzekessel | Teileinspeisung (einschließlich Eigenverbrauch) | Avacon Netz GmbH (SNB990362338043) | Hochspannung; Hochspannung; Hochspannung
SEE916865356940 | K+S Minerals and Agriculture GmbH | Kraftwerk HA GT4 | 36269 | Philippsthal | Hattorfer Straße | 1 | Hessen | 2012-02-01 | 2012 | In Betrieb | Erdgas | Erdgas, Erdölgas | Erdgas | Ja | nein | 32.604 | 32 | Gasturbinen mit Abhitzekessel | Teileinspeisung (einschließlich Eigenverbrauch) | Avacon Netz GmbH (SNB990362338043) | Hochspannung; Hochspannung; Hochspannung
SEE973101826070 | Kraftwerk Plattling GmbH | Kraftwerk Plattling GT | 94447 | Plattling | Gottlieb-Daimler-Straße | 7 | Bayern | 2010-04-24 | 2010 | In Betrieb | Erdgas | Erdgas, Erdölgas | Erdgas | Ja | nein | 78.157 | 78.157 | Gasturbinen mit nachgeschalteter Dampfturbine | Volleinspeisung | Bayernwerk Netz GmbH (SNB940352624434) | Umspannebene Höchstspannung/Hochspannung | x | x
SEE931001040675 | Kraftwerk Plattling GmbH | KW Plattling DT | 94447 | Plattling | Gottlieb-Daimler-Straße | 7 | Bayern | 2010-04-24 | 2010 | In Betrieb | Erdgas | Erdgas, Erdölgas | Erdgas | Ja | nein | 39.078 | 39.078 | Gasturbinen mit nachgeschalteter Dampfturbine | Volleinspeisung | Bayernwerk Netz GmbH (SNB940352624434) | Umspannebene Höchstspannung/Hochspannung | x | x
SEE999966551940 | Energie und Wasser Potsdam GmbH | HKW Potsdam-Süd Block1 | 14478 | Potsdam | Zum Heizwerk | 20 | Brandenburg | 1996-01-01 | 1996 | In Betrieb | Erdgas | Erdgas, Erdölgas | Erdgas | Ja | nein | 42 | 40.9 | Gasturbinen mit nachgeschalteter Dampfturbine | Volleinspeisung | Netzgesellschaft Potsdam GmbH (SNB929027950139) | Hochspannung |  | x
SEE914878135613 | Energie und Wasser Potsdam GmbH | HKW Potsdam-Süd Block2 | 14478 | Potsdam | Zum Heizwerk | 20 | Brandenburg | 1996-01-01 | 1996 | In Betrieb | Erdgas | Erdgas, Erdölgas | Erdgas | Ja | nein | 42 | 40.9 | Gasturbinen mit nachgeschalteter Dampfturbine | Volleinspeisung | Netzgesellschaft Potsdam GmbH (SNB929027950139) | Hochspannung |  | x
SEE909553236495 | Arla Foods Deutschland GmbH | Turbine Pronsfeld | 54597 | Pronsfeld | Im Scheid | 1 | Rheinland-Pfalz | 2021-10-27 | 2021 | In Betrieb | Erdgas | Erdgas, Erdölgas | Erdgas | Ja | nein | 12.982 | 12.255 | Gasturbinen mit Abhitzekessel | Volleinspeisung | Westnetz GmbH (SNB921897286493) | Umspannebene Hochspannung/Mittelspannung
SEE929826629465 | FFR Fernwärmeversorgung Flugplatz Ramstein | BHKW Ramstein | 66877 | Ramstein-Miesenbach | Reichswaldstraße | 9 | Rheinland-Pfalz | 2018-12-13 | 2018 | In Betrieb | Erdgas | Erdgas, Erdölgas | Erdgas | Ja | nein | 12.9 | 12.75 | Verbrennungsmotor | Volleinspeisung | Pfalzwerke Netz AG (SNB961471621746) | Mittelspannung
SEE997682781566 | HBB Heizkraftwerk Bauernfeind Betreibergesellschaft mbH | HBB Heizkraftwerk Bauernfeind Betreibergesellschaft mbH (Stromerzeugung) | 83064 | Raubling | Rosenheimer Straße | 37 | Bayern | 2001-02-01 | 2001 | In Betrieb | Erdgas | Erdgas, Erdölgas | Erdgas | Ja | nein | 6 | 6 | Gasturbinen mit nachgeschalteter Dampfturbine | Teileinspeisung (einschließlich Eigenverbrauch) | Bayernwerk Netz GmbH (SNB940352624434) | Mittelspannung
SEE910326850336 | BMW AG | Regensburg KWK 1 | 93055 | Regensburg | Herbert-Quandt-Allee | 1 | Bayern | 2011-07-05 | 2011 | In Betrieb | Erdgas | Erdgas, Erdölgas | Erdgas | Ja | nein | 2.678 | 2.678 | Verbrennungsmotor | Teileinspeisung (einschließlich Eigenverbrauch) | Bayernwerk Netz GmbH (SNB940352624434) | Mittelspannung
SEE908927793930 | BMW AG | Regensburg KWK 2 | 93055 | Regensburg | Herbert-Quandt-Allee | 1 | Bayern | 2011-07-05 | 2011 | In Betrieb | Erdgas | Erdgas, Erdölgas | Erdgas | Ja | nein | 2.678 | 2.624 | Verbrennungsmotor | Teileinspeisung (einschließlich Eigenverbrauch) | Bayernwerk Netz GmbH (SNB940352624434) | Mittelspannung
SEE989785638618 | BMW AG | Regensburg KWK 3 | 93055 | Regensburg | Herbert-Quandt-Allee | 1 | Bayern | 2012-10-29 | 2012 | In Betrieb | Erdgas | Erdgas, Erdölgas | Erdgas | Ja | nein | 2.678 | 2.678 | Verbrennungsmotor | Teileinspeisung (einschließlich Eigenverbrauch) | Bayernwerk Netz GmbH (SNB940352624434) | Mittelspannung
SEE902725989434 | BMW AG | Regensburg KWK 4 | 93055 | Regensburg | Herbert-Quandt-Allee | 1 | Bayern | 2012-10-29 | 2012 | In Betrieb | Erdgas | Erdgas, Erdölgas | Erdgas | Ja | nein | 2.678 | 2.678 | Verbrennungsmotor | Teileinspeisung (einschließlich Eigenverbrauch) | Bayernwerk Netz GmbH (SNB940352624434) | Mittelspannung
SEE928797247012 | BMW AG | Regensburg KWK 5 | 93055 | Regensburg | Herbert-Quandt-Allee | 1 | Bayern | 2016-08-22 | 2016 | In Betrieb | Erdgas | Erdgas, Erdölgas | Erdgas | Ja | nein | 2.679 | 2.679 | Verbrennungsmotor | Teileinspeisung (einschließlich Eigenverbrauch) | Bayernwerk Netz GmbH (SNB940352624434) | Mittelspannung
SEE957952105034 | MEGGLE GmbH & Co. KG | Heizkraftwerk Meggle | 83512 | Reitmehring | Megglestraße | 6 | Bayern | 2016-07-02 | 2016 | In Betrieb | Erdgas | Erdgas, Erdölgas | Erdgas | Ja | nein | 13.6 | 13.6 | Gasturbinen mit nachgeschalteter Dampfturbine | Teileinspeisung (einschließlich Eigenverbrauch) | Bayernwerk Netz GmbH (SNB940352624434) | Mittelspannung |  | x
SEE939597247393 | FairEnergie GmbH | BHKW Hauffstraße | 72762 | Reutlingen | Hauffstraße | 89 | Baden-Württemberg | 2011-02-21 | 2011 | In Betrieb | Erdgas | Erdgas, Erdölgas | Erdgas | Ja | nein | 2.016 | 1.968 | Verbrennungsmotor | Volleinspeisung | FairNetz GmbH (SNB991882909515) | Mittelspannung; Mittelspannung
SEE921888721163 | FairEnergie GmbH | BHKW Hauffstraße | 72762 | Reutlingen | Hauffstraße | 89 | Baden-Württemberg | 2011-02-21 | 2011 | In Betrieb | Erdgas | Erdgas, Erdölgas | Erdgas | Ja | nein | 2.016 | 1.968 | Verbrennungsmotor | Volleinspeisung | FairNetz GmbH (SNB991882909515) | Mittelspannung; Mittelspannung
SEE903508467828 | FairEnergie GmbH | BHKW Hauffstraße | 72762 | Reutlingen | Hauffstraße | 89 | Baden-Württemberg | 2011-02-21 | 2011 | In Betrieb | Erdgas | Erdgas, Erdölgas | Erdgas | Ja | nein | 2.016 | 1.968 | Verbrennungsmotor | Volleinspeisung | FairNetz GmbH (SNB991882909515) | Mittelspannung; Mittelspannung
SEE932929596862 | FairEnergie GmbH | BHKW Hauffstraße | 72762 | Reutlingen | Hauffstraße | 89 | Baden-Württemberg | 2011-02-21 | 2011 | In Betrieb | Erdgas | Erdgas, Erdölgas | Erdgas | Ja | nein | 2.016 | 1.968 | Verbrennungsmotor | Volleinspeisung | FairNetz GmbH (SNB991882909515) | Mittelspannung; Mittelspannung
SEE951279779923 | FairEnergie GmbH | BHKW Hauffstraße | 72762 | Reutlingen | Hauffstraße | 89 | Baden-Württemberg | 2011-02-21 | 2011 | In Betrieb | Erdgas | Erdgas, Erdölgas | Erdgas | Ja | nein | 2.016 | 1.968 | Verbrennungsmotor | Volleinspeisung | FairNetz GmbH (SNB991882909515) | Mittelspannung; Mittelspannung
SEE928983473973 | Westag AG | BHKW-G | 33378 | Rheda-Wiedenbrück | Hellweg | 15 | Nordrhein-Westfalen | 2012-10-10 | 2012 | In Betrieb | Erdgas | Erdgas, Erdölgas | Erdgas | Ja | nein | 1.999 | 1.999 | Verbrennungsmotor | Teileinspeisung (einschließlich Eigenverbrauch) | Westnetz GmbH (SNB921897286493) | Umspannebene Hochspannung/Mittelspannung
SEE952058615067 | Solvay Chemicals GmbH | Solvay Rb TA1 | 47495 | Rheinberg | Xantener Straße | 237 | Nordrhein-Westfalen | 1996-12-31 | 1996 | In Betrieb | Erdgas | Erdgas, Erdölgas | Erdgas | Ja | nein | 54 | 54 | Gasturbinen mit Abhitzekessel | Teileinspeisung (einschließlich Eigenverbrauch) | Solvay Chemicals GmbH (SNB994887596117) | Mittelspannung |  | x
SEE913556136355 | Evonik Operations GmbH | Rheinfelden Dampfturbine | 79618 | Rheinfelden | Untere Kanalstraße | 3 | Baden-Württemberg | 2006-01-01 | 2006 | In Betrieb | Erdgas | Erdgas, Erdölgas | Erdgas | Ja | nein | 6.43 | 6.43 | Gegendruckmaschine mit Entnahme | Teileinspeisung (einschließlich Eigenverbrauch) | naturenergie netze GmbH (SNB945502201350) | Hochspannung
SEE929198153032 | Evonik Operations GmbH | Rheinfelden Gasturbine | 79618 | Rheinfelden | Untere Kanalstraße | 3 | Baden-Württemberg | 1979-08-13 | 1979 | In Betrieb | Erdgas | Erdgas, Erdölgas | Erdgas | Ja | nein | 9.8 | 9.25 | Gasturbinen mit nachgeschalteter Dampfturbine | Teileinspeisung (einschließlich Eigenverbrauch) | naturenergie netze GmbH (SNB945502201350) | Hochspannung
SEE921399860047 | Stadtwerke Rosenheim GmbH & Co. KG | GM2 | 83022 | Rosenheim | Färberstraße | 47 | Bayern | 2011-08-01 | 2011 | In Betrieb | Erdgas | Erdgas, Erdölgas | Erdgas | Ja | nein | 3.352 | 3.285 | Verbrennungsmotor | Teileinspeisung (einschließlich Eigenverbrauch) | Stadtwerke Rosenheim Netze GmbH (SNB988838479086) | Mittelspannung
SEE945563004310 | Stadtwerke Rosenheim GmbH & Co. KG | GM3 | 83022 | Rosenheim | Färberstraße | 47 | Bayern | 2011-08-01 | 2011 | In Betrieb | Erdgas | Erdgas, Erdölgas | Erdgas | Ja | nein | 3.352 | 3.285 | Verbrennungsmotor | Teileinspeisung (einschließlich Eigenverbrauch) | Stadtwerke Rosenheim Netze GmbH (SNB988838479086) | Mittelspannung
SEE975793104498 | Stadtwerke Rosenheim GmbH & Co. KG | GM4 | 83022 | Rosenheim | Schönfeldstraße | 15 | Bayern | 2013-04-10 | 2013 | In Betrieb | Erdgas | Erdgas, Erdölgas | Erdgas | Ja | nein | 10.387 | 10.283 | Verbrennungsmotor | Teileinspeisung (einschließlich Eigenverbrauch) | Stadtwerke Rosenheim Netze GmbH (SNB988838479086) | Mittelspannung
SEE905023260298 | Stadtwerke Rosenheim GmbH & Co. KG | GM7 | 83026 | Rosenheim | Oberaustraße | 12 | Bayern | 2022-04-04 | 2022 | In Betrieb | Erdgas | Erdgas, Erdölgas | Erdgas | Ja | nein | 4.502 | 4.457 | Verbrennungsmotor | Volleinspeisung | Stadtwerke Rosenheim Netze GmbH (SNB988838479086) | Mittelspannung
SEE999173384836 | Stadtwerke Rosenheim GmbH & Co. KG | GM8 | 83022 | Rosenheim | Schönfeldstraße | 15 | Bayern | 2022-12-15 | 2022 | In Betrieb | Erdgas | Erdgas, Erdölgas | Erdgas | Ja | nein | 4.502 | 4.457 | Verbrennungsmotor | Volleinspeisung | Stadtwerke Rosenheim Netze GmbH (SNB988838479086) | Mittelspannung
SEE918028674410 | Stadtwerke Rosenheim GmbH & Co. KG | GM9 | 83022 | Rosenheim | Schönfeldstraße | 15 | Bayern | 2023-12-01 | 2023 | In Betrieb | Erdgas | Erdgas, Erdölgas | Erdgas | Ja | nein | 4.502 | 4.457 | Verbrennungsmotor | Volleinspeisung | Stadtwerke Rosenheim Netze GmbH (SNB988838479086) | Mittelspannung
SEE916662059105 | Stadtwerke Rostock Aktiengesellschaft | GuD-Block 1 | 18069 | Rostock | Schmarler Damm | 5 | Mecklenburg-Vorpommern | 1996-06-13 | 1996 | In Betrieb | Erdgas | Erdgas, Erdölgas | Erdgas | Ja | nein | 37 | 36 | Gasturbinen mit nachgeschalteter Dampfturbine | Volleinspeisung | Stadtwerke Rostock Netzgesellschaft mbH (SNB939724292715) | Hochspannung |  | x
SEE942226311273 | Stadtwerke Rostock Aktiengesellschaft | GuD-Block 2 | 18069 | Rostock | Schmarler Damm | 5 | Mecklenburg-Vorpommern | 1996-08-15 | 1996 | In Betrieb | Erdgas | Erdgas, Erdölgas | Erdgas | Ja | nein | 37 | 36 | Gasturbinen mit nachgeschalteter Dampfturbine | Volleinspeisung | Stadtwerke Rostock Netzgesellschaft mbH (SNB939724292715) | Hochspannung |  | x
SEE908746529123 | Stadtwerke Rostock Aktiengesellschaft | GuD-Block 3 | 18069 | Rostock | Schmarler Damm | 5 | Mecklenburg-Vorpommern | 1996-10-01 | 1996 | In Betrieb | Erdgas | Erdgas, Erdölgas | Erdgas | Ja | nein | 37 | 36 | Gasturbinen mit nachgeschalteter Dampfturbine | Volleinspeisung | Stadtwerke Rostock Netzgesellschaft mbH (SNB939724292715) | Hochspannung |  | x
SEE925388069183 | TWS Thüringer Wärme Service GmbH | HKW Schwarza GT 6 | 7407 | Rudolstadt | Breitscheidstraße | 160 | Thüringen | 1992-07-23 | 1992 | In Betrieb | Erdgas | Erdgas, Erdölgas | Erdgas | Ja | nein | 5.014 | 4.939 | Gasturbinen mit Abhitzekessel | Teileinspeisung (einschließlich Eigenverbrauch) | EnR Energienetze Rudolstadt GmbH (SNB953495670831) | Umspannebene Hochspannung/Mittelspannung |  | x
SEE962906846994 | TWS Thüringer Wärme Service GmbH | HKW Schwarza GT 7 | 7407 | Rudolstadt | Breitscheidstraße | 160 | Thüringen | 1991-11-26 | 1991 | In Betrieb | Erdgas | Erdgas, Erdölgas | Erdgas | Ja | nein | 5.014 | 4.934 | Gasturbinen mit Abhitzekessel | Teileinspeisung (einschließlich Eigenverbrauch) | EnR Energienetze Rudolstadt GmbH (SNB953495670831) | Umspannebene Hochspannung/Mittelspannung |  | x
SEE928580946900 | Konsortium Energieversorgung Opel beschränkt haftende oHG | GuD-Heizkraftwerk M120 | 65428 | Rüsselsheim | Bahnhofsplatz | 1 | Hessen | 1999-08-02 | 1999 | In Betrieb | Erdgas | Erdgas, Erdölgas | Erdgas | Ja | nein | 113.9 | 112.5 | Gasturbinen mit nachgeschalteter Dampfturbine | Volleinspeisung | Syna GmbH (SNB918250928893) | Hochspannung | x | x
SEE950895373805 | Energie SaarLorLux AG | Dampfturbinenanlage DT3 | 66121 | Saarbrücken | Bismarckstraße | 143 | Saarland | 2011-08-01 | 2011 | In Betrieb | Erdgas | Erdgas, Erdölgas | Erdgas | Ja | nein | 34.6 | 34 | Kondensationsmaschine mit Entnahme | Volleinspeisung | Stadtwerke Saarbrücken Netz AG (SNB985382489820) | Hochspannung; Umspannebene Hochspannung/Mittelspannung; Umspannebene Hochspannung/Mittelspannung | x | x
SEE927282130440 | Energie SaarLorLux AG | Gasmotorenkraftwerk Römerbrücke | 66121 | Saarbrücken | Bismarckstraße | 153 | Saarland | 2022-07-01 | 2022 | In Betrieb | Erdgas | Erdgas, Erdölgas | Erdgas | Ja | nein | 53.109 | 52.496 | Verbrennungsmotor | Volleinspeisung | Stadtwerke Saarbrücken Netz AG (SNB985382489820) | Hochspannung |  | x
SEE979779484642 | Energie SaarLorLux AG | HKW-Römerbrücke Dampfturbinenanlage DT2 | 66121 | Saarbrücken | Bismarckstraße | 143 | Saarland | 1988-06-27 | 1988 | In Betrieb | Erdgas | Erdgas, Erdölgas | Erdgas | Ja | nein | 56 | 53 | Kondensationsmaschine mit Entnahme | Volleinspeisung | Stadtwerke Saarbrücken Netz AG (SNB985382489820) | Hochspannung; Hochspannung; Hochspannung |  | x
SEE975188536989 | Energie SaarLorLux AG | HKW-Römerbrücke GuD-Anlage | 66121 | Saarbrücken | Bismarckstraße | 143 | Saarland | 2005-01-01 | 2005 | In Betrieb | Erdgas | Erdgas, Erdölgas | Erdgas | Ja | nein | 41 | 40 | Gasturbinen mit Abhitzekessel | Volleinspeisung | Stadtwerke Saarbrücken Netz AG (SNB985382489820) | Hochspannung; Mittelspannung | x | x
SEE943297204990 | Stadtwerke Saarbrücken GmbH | ZF-SBR-GuD-Heizkraftwerk | 66117 | Saarbrücken | Untertürkheimer Straße |  | Saarland | 2012-03-29 | 2012 | In Betrieb | Erdgas | Erdgas, Erdölgas | Erdgas | Ja | nein | 39.0292 | 38.6102 | Gasturbinen mit nachgeschalteter Dampfturbine | Teileinspeisung (einschließlich Eigenverbrauch) | Stadtwerke Saarbrücken Netz AG (SNB985382489820) | Hochspannung; Umspannebene Hochspannung/Mittelspannung
SEE977956291342 | Ford-Werke GmbH | BHKW Ford Saarlouis Modul 1 | 66740 | Saarlouis | Henry-Ford-Straße | 1 | Saarland | 2016-10-28 | 2016 | In Betrieb | Erdgas | Erdgas, Erdölgas | Erdgas | Ja | nein | 4.404 | 4.322 | Verbrennungsmotor | Teileinspeisung (einschließlich Eigenverbrauch) | VSE Verteilnetz GmbH (SNB941650885558) | Mittelspannung
SEE908658611688 | H&R Chemisch Pharmazeutische Spezialitäten GmbH | HuR-IKW-G4 | 48499 | Salzbergen | Neuenkirchener Straße | 8 | Niedersachsen | 1977-01-14 | 1977 | In Betrieb | Erdgas |  | Erdgas | Nein | nein | 6.035 | 6.02 | Gegendruckmaschine ohne Entnahme | Teileinspeisung (einschließlich Eigenverbrauch) | Westnetz GmbH (SNB921897286493) | Mittelspannung
SEE947763810036 | H&R Chemisch Pharmazeutische Spezialitäten GmbH | HuR-IKW-G5 | 48499 | Salzbergen | Neuenkirchener Straße | 8 | Niedersachsen | 2016-12-30 | 2016 | In Betrieb | Erdgas | Erdgas, Erdölgas | Erdgas | Ja | nein | 9.296 | 9.029 | Gegendruckmaschine mit Entnahme | Teileinspeisung (einschließlich Eigenverbrauch) | Westnetz GmbH (SNB921897286493) | Mittelspannung
SEE918407219966 | Neptune Energy Deutschland GmbH | GuD Steinitz - HKW 1 | 29410 | Salzwedel | Bobbenmärsche | 11 | Sachsen-Anhalt | 1994-07-01 | 1994 | In Betrieb | Erdgas | Erdgas, Erdölgas | Erdgas | Ja | nein | 11.81 | 11.6 | Gasturbinen mit nachgeschalteter Dampfturbine | Teileinspeisung (einschließlich Eigenverbrauch) | Avacon Netz GmbH (SNB990362338043) | Mittelspannung
SEE970401548961 | Neptune Energy Deutschland GmbH | GuD Steinitz - HKW 2 | 29410 | Salzwedel | Bobbenmärsche | 11 | Sachsen-Anhalt | 1994-07-01 | 1994 | In Betrieb | Erdgas | Erdgas, Erdölgas | Erdgas | Ja | nein | 11.6 | 11.6 | Gasturbinen mit nachgeschalteter Dampfturbine | Teileinspeisung (einschließlich Eigenverbrauch) | Avacon Netz GmbH (SNB990362338043) | Mittelspannung
SEE931044787582 | Nordzucker AG Werk Schladen | Generator 3 | 38315 | Schladen | Bahnhofstraße | 13 | Niedersachsen | 1978-09-01 | 1978 | In Betrieb | Erdgas | Erdgas, Erdölgas | Erdgas | Ja | nein | 3.5 | 3 | Gegendruckmaschine ohne Entnahme | Teileinspeisung (einschließlich Eigenverbrauch) | LSW Netz GmbH & Co. KG (SNB957862279702) | Mittelspannung
SEE980794086872 | Nordzucker AG Werk Schladen | Generator 4 | 38315 | Schladen | Bahnhofstraße | 13 | Niedersachsen | 1978-09-01 | 1978 | In Betrieb | Erdgas | Erdgas, Erdölgas | Erdgas | Ja | nein | 9 | 8.5 | Gegendruckmaschine ohne Entnahme | Teileinspeisung (einschließlich Eigenverbrauch) | LSW Netz GmbH & Co. KG (SNB957862279702) | Mittelspannung
SEE917211801770 | UPM GmbH | UPM Schongau DKW T4 | 86956 | Schongau | Friedrich-Haindl-Straße | 10 | Bayern | 1968-01-01 | 1968 | Netzreserve aufgrund § 13b EnWG | Erdgas | Erdgas, Erdölgas | Erdgas | Nein | nein | 45 | 32 | Kondensationsmaschine mit Entnahme | Volleinspeisung | LEW Verteilnetz GmbH (SNB911705062982) | Hochspannung | x | x
SEE931986160672 | UPM GmbH | UPM Schongau DKW T5 | 86956 | Schongau | Friedrich-Haindl-Straße | 10 | Bayern | 1971-01-01 | 1971 | Netzreserve aufgrund § 13b EnWG | Erdgas | Erdgas, Erdölgas | Erdgas | Nein | nein | 45 | 32 | Kondensationsmaschine mit Entnahme | Volleinspeisung | LEW Verteilnetz GmbH (SNB911705062982) | Hochspannung | x | x
SEE929068766096 | UPM GmbH | UPM Schongau HKW 2 T1 | 86956 | Schongau | Friedrich-Haindl-Straße | 10 | Bayern | 1979-01-01 | 1979 | In Betrieb | Erdgas | Erdgas, Erdölgas | Erdgas | Ja | nein | 3.15 | 2.85 | Gegendruckmaschine ohne Entnahme | Teileinspeisung (einschließlich Eigenverbrauch) | LEW Verteilnetz GmbH (SNB911705062982) | Mittelspannung |  | x
SEE939218038409 | UPM GmbH | UPM Schongau HKW 2 T2 | 86956 | Schongau | Friedrich-Haindl-Straße | 10 | Bayern | 1989-01-21 | 1989 | In Betrieb | Erdgas | Erdgas, Erdölgas | Erdgas | Ja | nein | 8 | 6.25 | Gegendruckmaschine ohne Entnahme | Teileinspeisung (einschließlich Eigenverbrauch) | LEW Verteilnetz GmbH (SNB911705062982) | Mittelspannung |  | x
SEE933094075404 | UPM GmbH | UPM Schongau HKW 3 DT | 86956 | Schongau | Friedrich-Haindl-Straße | 10 | Bayern | 2014-12-20 | 2014 | In Betrieb | Erdgas | Erdgas, Erdölgas | Erdgas | Ja | nein | 30.17 | 29.67 | Sonstige | Volleinspeisung | LEW Verteilnetz GmbH (SNB911705062982) | Hochspannung | x | x
SEE912975333499 | UPM GmbH | UPM Schongau HKW 3 GT | 86956 | Schongau | Friedrich-Haindl-Straße | 10 | Bayern | 2014-12-20 | 2014 | In Betrieb | Erdgas | Erdgas, Erdölgas | Erdgas | Ja | nein | 47 | 44.328 | Gasturbinen mit Abhitzekessel | Volleinspeisung | LEW Verteilnetz GmbH (SNB911705062982) | Hochspannung | x | x
SEE971164680486 | BASF Schwarzheide GmbH | DT1 | 1987 | Schwarzheide | Schipkauer Straße | 1 | Brandenburg | 1994-11-28 | 1994 | In Betrieb | Erdgas | Erdgas, Erdölgas | Erdgas | Ja | nein | 25.84 | 25.557 | Gegendruckmaschine mit Entnahme | Volleinspeisung | BASF Schwarzheide GmbH (SNB911159111601) | Mittelspannung
SEE961788817153 | BASF Schwarzheide GmbH | DT2 | 1987 | Schwarzheide | Schipkauer Straße | 1 | Brandenburg | 1997-12-05 | 1997 | In Betrieb | Erdgas | Erdgas, Erdölgas | Erdgas | Nein | nein | 12.3 | 12 | Kondensationsmaschine ohne Entnahme | Volleinspeisung | BASF Schwarzheide GmbH (SNB911159111601) | Mittelspannung
SEE904165703137 | BASF Schwarzheide GmbH | GT1 | 1987 | Schwarzheide | Schipkauer Straße | 1 | Brandenburg | 1994-11-28 | 1994 | In Betrieb | Erdgas | Erdgas, Erdölgas | Erdgas | Ja | nein | 52 | 51.431 | Gasturbinen mit nachgeschalteter Dampfturbine | Volleinspeisung | BASF Schwarzheide GmbH (SNB911159111601) | Mittelspannung
SEE918705951896 | BASF Schwarzheide GmbH | GT2 | 1987 | Schwarzheide | Schipkauer Straße | 1 | Brandenburg | 1994-11-28 | 1994 | In Betrieb | Erdgas | Erdgas, Erdölgas | Erdgas | Ja | nein | 40.94 | 40.492 | Gasturbinen mit nachgeschalteter Dampfturbine | Volleinspeisung | BASF Schwarzheide GmbH (SNB911159111601) | Mittelspannung
SEE975248607116 | LEIPA Georg Leinfelder GmbH | Dampfturbine GWK Kuhheide 34 | 16303 | Schwedt | Kuhheide | 34 | Brandenburg | 2005-09-01 | 2005 | In Betrieb | Erdgas | Erdgas, Erdölgas | Erdgas | Ja | nein | 5 | 4.7 | Gegendruckmaschine ohne Entnahme | Teileinspeisung (einschließlich Eigenverbrauch) | E.DIS Netz GmbH (SNB941690671609) | Hochspannung
SEE958702894895 | Energieversorgung Schwerin GmbH & Co. Erzeugung KG | SN-Lankow-GUD_1994 | 19057 | Schwerin | Grevesmühlener Str. | 28 | Mecklenburg-Vorpommern | 1994-12-01 | 1994 | vorläufig stillgelegt ohne § 13b EnWG | Erdgas | Erdgas, Erdölgas | Erdgas | Ja | nein | 8.672 | 6 | Gegendruckmaschine mit Entnahme | Teileinspeisung (einschließlich Eigenverbrauch) | Netzgesellschaft Schwerin mbH (NGS) (SNB913130054136) | Mittelspannung |  | x
SEE976404468497 | Energieversorgung Schwerin GmbH & Co. Erzeugung KG | SN-Lankow-GUD-2023 | 19057 | Schwerin | Grevesmühlener Str. | 28 | Mecklenburg-Vorpommern | 2023-12-22 | 2023 | In Betrieb | Erdgas | Erdgas, Erdölgas | Erdgas | Ja | nein | 13.907 | 13.907 | Gasturbinen mit Abhitzekessel | Volleinspeisung | Netzgesellschaft Schwerin mbH (NGS) (SNB913130054136) | Mittelspannung |  | x
SEE998526561375 | Energieversorgung Schwerin GmbH & Co. Erzeugung KG | SN-Süd-GUD-DT | 19061 | Schwerin | Pampower Str. | 50 | Mecklenburg-Vorpommern | 1994-06-01 | 1994 | In Betrieb | Erdgas | Erdgas, Erdölgas | Erdgas | Ja | nein | 23.176 | 23 | Gegendruckmaschine mit Entnahme | Teileinspeisung (einschließlich Eigenverbrauch) | Netzgesellschaft Schwerin mbH (NGS) (SNB913130054136) | Hochspannung |  | x
SEE977613214097 | Energieversorgung Schwerin GmbH & Co. Erzeugung KG | SN-Süd-GUD-GT01 | 19061 | Schwerin | Pampower Str. | 50 | Mecklenburg-Vorpommern | 2022-11-10 | 2022 | In Betrieb | Erdgas | Erdgas, Erdölgas | Erdgas | Ja | nein | 25.2 | 25 | Gasturbinen mit Abhitzekessel | Teileinspeisung (einschließlich Eigenverbrauch) | Netzgesellschaft Schwerin mbH (NGS) (SNB913130054136) | Hochspannung |  | x
SEE950689982695 | Energieversorgung Schwerin GmbH & Co. Erzeugung KG | SN-Süd-GUD-GT02 | 19061 | Schwerin | Pampower Str. | 50 | Mecklenburg-Vorpommern | 2022-11-02 | 2022 | In Betrieb | Erdgas | Erdgas, Erdölgas | Erdgas | Ja | nein | 25.2 | 25 | Gasturbinen mit Abhitzekessel | Teileinspeisung (einschließlich Eigenverbrauch) | Netzgesellschaft Schwerin mbH (NGS) (SNB913130054136) | Hochspannung |  | x
SEE924343365650 | Mercedes-Benz AG | W050-TS_Mercedes-Benz Werk Sindelfingen HKW Gasturbine 1 | 71063 | Sindelfingen | Bela-Barenyi-Str. |  | Baden-Württemberg | 2013-11-07 | 2013 | In Betrieb | Erdgas | Erdgas, Erdölgas | Erdgas | Ja | nein | 31.517 | 29.941 | Gasturbinen mit Abhitzekessel | Teileinspeisung (einschließlich Eigenverbrauch) | Netze BW GmbH (SNB948311994307) | Hochspannung | x
SEE949085992346 | Mercedes-Benz AG | W050-TS_Mercedes-Benz Werk Sindelfingen HKW Turbine 2 | 71063 | Sindelfingen | Bela-Barenyi-Str. | 1 | Baden-Württemberg | 1963-02-13 | 1963 | In Betrieb | Erdgas | Erdgas, Erdölgas | Erdgas | Ja | nein | 18.116 | 17.21 | Kondensationsmaschine mit Entnahme | Teileinspeisung (einschließlich Eigenverbrauch) | Netze BW GmbH (SNB948311994307) | Hochspannung | x
SEE994027750690 | Mercedes-Benz AG | W050-TS_Mercedes-Benz Werk Sindelfingen HKW Turbine 3 | 71063 | Sindelfingen | Bela-Barenyi-Str. | 1 | Baden-Württemberg | 1971-06-01 | 1971 | In Betrieb | Erdgas | Erdgas, Erdölgas | Erdgas | Ja | nein | 5 | 4.75 | Kondensationsmaschine mit Entnahme | Teileinspeisung (einschließlich Eigenverbrauch) | Netze BW GmbH (SNB948311994307) | Hochspannung | x
SEE986713152253 | Mercedes-Benz AG | W050-TS_Mercedes-Benz Werk Sindelfingen HKW Turbine 4 | 71063 | Sindelfingen | Bela-Barenyi-Str. | 1 | Baden-Württemberg | 1971-11-04 | 1971 | In Betrieb | Erdgas | Erdgas, Erdölgas | Erdgas | Ja | nein | 29.4 | 27.93 | Gegendruckmaschine mit Entnahme | Teileinspeisung (einschließlich Eigenverbrauch) | Netze BW GmbH (SNB948311994307) | Hochspannung | x
SEE993713255198 | Mercedes-Benz AG | W050-TS_Mercedes-Benz Werk Sindelfingen HKW Turbine 5 | 71063 | Sindelfingen | Bela-Barenyi-Str. | 1 | Baden-Württemberg | 1981-07-23 | 1981 | In Betrieb | Erdgas | Erdgas, Erdölgas | Erdgas | Ja | nein | 21.968 | 19.771 | Gegendruckmaschine mit Entnahme | Teileinspeisung (einschließlich Eigenverbrauch) | Netze BW GmbH (SNB948311994307) | Hochspannung | x
SEE991036415459 | Fresenius Medical Care Deutschland GmbH | Gasturbine 1 | 66606 | St. Wendel | Frankfurter Straße | 45510 | Saarland | 2014-01-24 | 2014 | In Betrieb | Erdgas | Erdgas, Erdölgas | Erdgas | Ja | nein | 7.58 | 7.558 | Gasturbinen mit Abhitzekessel | Teileinspeisung (einschließlich Eigenverbrauch) | SSW Netz GmbH (SNB989025785690) | Umspannebene Hochspannung/Mittelspannung
SEE997248724068 | Fresenius Medical Care Deutschland GmbH | Gasturbine 2 | 66606 | St. Wendel | Frankfurter Straße | 45510 | Saarland | 2014-01-24 | 2014 | In Betrieb | Erdgas | Erdgas, Erdölgas | Erdgas | Ja | nein | 7.58 | 7.558 | Gasturbinen mit Abhitzekessel | Teileinspeisung (einschließlich Eigenverbrauch) | SSW Netz GmbH (SNB989025785690) | Umspannebene Hochspannung/Mittelspannung
SEE940081190514 | Fresenius Medical Care Deutschland GmbH | Gasturbine 3 | 66606 | St. Wendel | Frankfurter Straße | 45510 | Saarland | 2017-11-28 | 2017 | In Betrieb | Erdgas | Erdgas, Erdölgas | Erdgas | Ja | nein | 4.404 | 4.368 | Gasturbinen mit Abhitzekessel | Teileinspeisung (einschließlich Eigenverbrauch) | SSW Netz GmbH (SNB989025785690) | Umspannebene Hochspannung/Mittelspannung
SEE917497526305 | Aluminium Oxid Stade GmbH | KWK GT1 | 21683 | Stade | Johann-Rathje-Köser Straße |  | Niedersachsen | 2012-05-01 | 2012 | In Betrieb | Erdgas | Erdgas, Erdölgas | Erdgas | Ja | nein | 15.5515 | 15.36 | Gasturbinen mit Abhitzekessel | Teileinspeisung (einschließlich Eigenverbrauch) | Avacon Netz GmbH (SNB990362338043) | Hochspannung
SEE989834346082 | Aluminium Oxid Stade GmbH | KWK GT2 | 21683 | Stade | Johann-Rathje-Köser Straße | - | Niedersachsen | 2012-05-01 | 2012 | In Betrieb | Erdgas | Erdgas, Erdölgas | Erdgas | Ja | nein | 15.5515 | 15.36 | Gasturbinen mit Abhitzekessel | Teileinspeisung (einschließlich Eigenverbrauch) | Avacon Netz GmbH (SNB990362338043) | Hochspannung
SEE920864082298 | Dow Deutschland Anlagengesellschaft mbH | 01 Std GT1 | 21683 | Stade | Bützflether Sand | 9 | Niedersachsen | 2014-04-16 | 2014 | In Betrieb | Erdgas | Erdgas, Erdölgas | Erdgas | Ja | nein | 47.971 | 44.975 | Gasturbinen mit Abhitzekessel | Teileinspeisung (einschließlich Eigenverbrauch) | TenneT TSO GmbH (SNB970033313272) | Höchstspannung |  | x
SEE926897163430 | Dow Deutschland Anlagengesellschaft mbH | 01 Std GT2 | 21683 | Stade | Bützflether Sand | 9 | Niedersachsen | 2014-03-07 | 2014 | In Betrieb | Erdgas | Erdgas, Erdölgas | Erdgas | Ja | nein | 47.645 | 44.975 | Gasturbinen mit Abhitzekessel | Teileinspeisung (einschließlich Eigenverbrauch) | TenneT TSO GmbH (SNB970033313272) | Höchstspannung |  | x
SEE964077382691 | Dow Deutschland Anlagengesellschaft mbH | 01 Std GT3 | 21683 | Stade | Bützflether Sand | 9 | Niedersachsen | 2014-03-25 | 2014 | In Betrieb | Erdgas | Erdgas, Erdölgas | Erdgas | Ja | nein | 47.352 | 44.975 | Gasturbinen mit Abhitzekessel | Teileinspeisung (einschließlich Eigenverbrauch) | TenneT TSO GmbH (SNB970033313272) | Höchstspannung |  | x
SEE987729168146 | Ferrero OHG mbH | KWK 1 - Kesselhaus | 35260 | Stadtallendorf | Michele-Ferrero-Straße | 1 | Hessen | 2007-04-01 | 2007 | In Betrieb | Erdgas | Erdgas, Erdölgas | Erdgas | Ja | nein | 5.3 | 5 | Gasturbinen mit Abhitzekessel | Teileinspeisung (einschließlich Eigenverbrauch) | EAM Netz GmbH (SNB971311555230) | Mittelspannung
SEE965711846036 | Ferrero OHG mbH | KWK 2 - Kesselhaus | 35260 | Stadtallendorf | Michele-Ferrero-Straße | 1 | Hessen | 2010-12-27 | 2010 | In Betrieb | Erdgas | Erdgas, Erdölgas | Erdgas | Ja | nein | 7.802 | 7.5 | Gasturbinen mit Abhitzekessel | Teileinspeisung (einschließlich Eigenverbrauch) | EAM Netz GmbH (SNB971311555230) | Mittelspannung
SEE986097297199 | CIECH Energy Deutschland | CED_GuD_Staßfurt | 39418 | Staßfurt | Athenslebener Weg (Staßfurt) | 57 | Sachsen-Anhalt | 1997-08-08 | 1997 | In Betrieb | Erdgas | Erdgas, Erdölgas | Erdgas | Ja | nein | 125 | 100 | Gasturbinen mit Abhitzekessel | Teileinspeisung (einschließlich Eigenverbrauch) | Avacon Netz GmbH (SNB990362338043) | Hochspannung |  | x
SEE964073339897 | Stadtwerke - Altmärkische Gas-, Wasser-und Elektrizitätswerke GmbH Stendal | Heizkraftwerk Stendal | 39576 | Stendal | Schillerstraße |  | Sachsen-Anhalt | 2018-12-18 | 2018 | In Betrieb | Erdgas | Erdgas, Erdölgas | Erdgas | Ja | nein | 13.5 | 13.2 | Verbrennungsmotor | Volleinspeisung | Stadtwerke - Altm. Gas-, Wasseru.Elektrizitätswerke GmbH Stendal (SNB957404386462) | Mittelspannung
SEE953235539855 | EnBW Energie Baden-Württemberg AG | Heizkraftwerk Stuttgart-Gaisburg HKW 3 Motor 1 | 70327 | Stuttgart | Langwiesenweg | 23 | Baden-Württemberg | 2018-08-29 | 2018 | In Betrieb | Erdgas | Erdgas, Erdölgas | Erdgas | Ja | nein | 10.295 | 9.717 | Verbrennungsmotor | Teileinspeisung (einschließlich Eigenverbrauch) | Stuttgart Netze GmbH (SNB947592865054) | Hochspannung; Hochspannung |  | x
SEE974615285285 | EnBW Energie Baden-Württemberg AG | Heizkraftwerk Stuttgart-Gaisburg HKW 3 Motor 2 | 70327 | Stuttgart | Langwiesenweg | 23 | Baden-Württemberg | 2018-08-29 | 2018 | In Betrieb | Erdgas | Erdgas, Erdölgas | Erdgas | Ja | nein | 10.295 | 9.717 | Verbrennungsmotor | Teileinspeisung (einschließlich Eigenverbrauch) | Stuttgart Netze GmbH (SNB947592865054) | Hochspannung; Hochspannung |  | x
SEE972346658903 | EnBW Energie Baden-Württemberg AG | Heizkraftwerk Stuttgart-Gaisburg HKW 3 Motor 3 | 70327 | Stuttgart | Langwiesenweg | 23 | Baden-Württemberg | 2018-08-29 | 2018 | In Betrieb | Erdgas | Erdgas, Erdölgas | Erdgas | Ja | nein | 10.295 | 9.717 | Verbrennungsmotor | Teileinspeisung (einschließlich Eigenverbrauch) | Stuttgart Netze GmbH (SNB947592865054) | Hochspannung; Hochspannung |  | x
SEE961687984079 | Universität Stuttgart | HKW Pfaffenwald, Generator 41 | 70569 | Stuttgart | Pfaffenwaldring | 8 | Baden-Württemberg | 1988-01-01 | 1988 | In Betrieb | Erdgas | Erdgas, Erdölgas | Erdgas | Ja | nein | 5.2 | 4.9 | Gasturbinen mit nachgeschalteter Dampfturbine | Teileinspeisung (einschließlich Eigenverbrauch) | Stuttgart Netze GmbH (SNB947592865054) | Umspannebene Hochspannung/Mittelspannung; Umspannebene Hochspannung/Mittelspannung
SEE906061539261 | Universität Stuttgart | HKW Pfaffenwald, Generator 42 | 70569 | Stuttgart | Pfaffenwaldring | 8 | Baden-Württemberg | 1988-01-01 | 1988 | In Betrieb | Erdgas | Erdgas, Erdölgas | Erdgas | Ja | nein | 5.2 | 4.9 | Gasturbinen mit nachgeschalteter Dampfturbine | Teileinspeisung (einschließlich Eigenverbrauch) | Stuttgart Netze GmbH (SNB947592865054) | Umspannebene Hochspannung/Mittelspannung; Umspannebene Hochspannung/Mittelspannung
SEE960507530304 | Universität Stuttgart | HKW Pfaffenwald, Generator 50 | 70569 | Stuttgart | Pfaffenwaldring | 8 | Baden-Württemberg | 1969-01-01 | 1969 | In Betrieb | Erdgas | Erdgas, Erdölgas | Erdgas | Ja | nein | 12.1 | 11.3 | Gegendruckmaschine mit Entnahme | Teileinspeisung (einschließlich Eigenverbrauch) | Stuttgart Netze GmbH (SNB947592865054) | Umspannebene Hochspannung/Mittelspannung; Umspannebene Hochspannung/Mittelspannung
SEE994422897143 | Universität Stuttgart | HKW Pfaffenwald, Generator 60 | 70569 | Stuttgart | Pfaffenwaldring | 8 | Baden-Württemberg | 1968-01-01 | 1968 | In Betrieb | Erdgas | Erdgas, Erdölgas | Erdgas | Ja | nein | 12.4 | 11.6 | Gegendruckmaschine mit Entnahme | Teileinspeisung (einschließlich Eigenverbrauch) | Stuttgart Netze GmbH (SNB947592865054) | Umspannebene Hochspannung/Mittelspannung; Umspannebene Hochspannung/Mittelspannung
SEE956061511231 | Julius Schulte Trebsen GmbH & Co. KG | GuD Anlage DT | 4687 | Trebsen | Pauschwitzer Straße | 45 | Sachsen | 2013-09-18 | 2013 | In Betrieb | Erdgas | Erdgas, Erdölgas | Erdgas | Ja | nein | 1.434 | 1.434 | Gasturbinen mit nachgeschalteter Dampfturbine | Teileinspeisung (einschließlich Eigenverbrauch) | Mitteldeutsche Netzgesellschaft Strom mbH (SNB916269213931) | Mittelspannung
SEE922877375398 | Julius Schulte Trebsen GmbH & Co. KG | GuD Anlage GT | 4687 | Trebsen | Pauschwitzer Straße | 45 | Sachsen | 2013-09-18 | 2013 | In Betrieb | Erdgas | Erdgas, Erdölgas | Erdgas | Ja | nein | 9.023 | 9.023 | Gasturbinen mit nachgeschalteter Dampfturbine | Teileinspeisung (einschließlich Eigenverbrauch) | Mitteldeutsche Netzgesellschaft Strom mbH (SNB916269213931) | Mittelspannung
SEE997562455938 | Stadtwerke Tübingen GmbH | BHKW Obere Viehweide M1 (Waldhäuser Str 100) | 72076 | Tübingen | Waldhäuser Straße | 100 | Baden-Württemberg | 2013-08-16 | 2013 | In Betrieb | Erdgas | Erdgas, Erdölgas | Erdgas | Ja | nein | 3.352 | 3.293 | Verbrennungsmotor | Teileinspeisung (einschließlich Eigenverbrauch) | Stadtwerke Tübingen GmbH (SNB921695080347) | Mittelspannung |  | x
SEE961328936443 | Stadtwerke Tübingen GmbH | BHKW Obere Viehweide M2 (Waldhäuser Str 100) | 72076 | Tübingen | Waldhäuser Straße | 100 | Baden-Württemberg | 2013-08-16 | 2013 | In Betrieb | Erdgas | Erdgas, Erdölgas | Erdgas | Ja | nein | 3.352 | 3.286 | Verbrennungsmotor | Teileinspeisung (einschließlich Eigenverbrauch) | Stadtwerke Tübingen GmbH (SNB921695080347) | Mittelspannung |  | x
SEE921316314745 | Stadtwerke Tübingen GmbH | BHKW Obere Viehweide M3 (Waldhäuser Str 100) | 72076 | Tübingen | Waldhäuser Straße | 100 | Baden-Württemberg | 2013-11-07 | 2013 | In Betrieb | Erdgas | Erdgas, Erdölgas | Erdgas | Ja | nein | 3.352 | 3.288 | Verbrennungsmotor | Teileinspeisung (einschließlich Eigenverbrauch) | Stadtwerke Tübingen GmbH (SNB921695080347) | Mittelspannung |  | x
SEE900295294101 | Stadtwerke Tübingen GmbH | BHKW Obere Viehweide M4 (Waldhäuser Str 100) | 72076 | Tübingen | Waldhäuser Straße | 100 | Baden-Württemberg | 2013-11-07 | 2013 | In Betrieb | Erdgas | Erdgas, Erdölgas | Erdgas | Ja | nein | 3.352 | 3.233 | Verbrennungsmotor | Teileinspeisung (einschließlich Eigenverbrauch) | Stadtwerke Tübingen GmbH (SNB921695080347) | Mittelspannung |  | x
SEE936668903264 | Fernwärme Ulm GmbH | BHKW1 | 89077 | Ulm | Magirusstraße | 21 | Baden-Württemberg | 2022-12-09 | 2022 | In Betrieb | Erdgas | Erdgas, Erdölgas | Erdgas | Ja | nein | 20.774 | 20.543 | Verbrennungsmotor | Volleinspeisung | Stadtwerke Ulm/Neu-Ulm Netze GmbH (SNB934068635945) | Umspannebene Hochspannung/Mittelspannung |  | x
SEE992769312817 | K+S Minerals and Agriculture GmbH | Kraftwerk UB GT1 | 36414 | Unterbreizbach | Schachtstraße | 10 | Thüringen | 2016-07-02 | 2016 | In Betrieb | Erdgas | Erdgas, Erdölgas | Erdgas | Ja | nein | 5.0243 | 4.95 | Gasturbinen mit nachgeschalteter Dampfturbine | Teileinspeisung (einschließlich Eigenverbrauch) | Avacon Netz GmbH (SNB990362338043) | Hochspannung; Hochspannung; Hochspannung
SEE996145759296 | K+S Minerals and Agriculture GmbH | Kraftwerk UB GT2 | 36414 | Unterbreizbach | Schachtstraße | 10 | Thüringen | 2017-07-02 | 2017 | In Betrieb | Erdgas | Erdgas, Erdölgas | Erdgas | Ja | nein | 5.5825 | 5.5 | Gasturbinen mit nachgeschalteter Dampfturbine | Teileinspeisung (einschließlich Eigenverbrauch) | Avacon Netz GmbH (SNB990362338043) | Hochspannung; Hochspannung; Hochspannung
SEE903702464654 | Papier- u. Kartonfabrik Varel GmbH & Co. KG | PKV Dampfsammelschienen-KWK-Anlage Generator / Turbine GT 5 | 26316 | Varel | Dangaster Straße | 38 | Niedersachsen | 1989-01-01 | 1989 | In Betrieb | Erdgas | Erdgas, Erdölgas | Erdgas | Ja | nein | 5.4 | 5.238 | Gasturbinen mit nachgeschalteter Dampfturbine | Teileinspeisung (einschließlich Eigenverbrauch) | EWE NETZ GmbH (SNB951051725711) | Mittelspannung |  | x
SEE995754822537 | Papier- u. Kartonfabrik Varel GmbH & Co. KG | PKV Dampfsammelschienen-KWK-Anlage Generator / Turbine GT 8a | 26316 | Varel | Dangaster Straße | 38 | Niedersachsen | 2007-06-29 | 2007 | In Betrieb | Erdgas | Erdgas, Erdölgas | Erdgas | Ja | nein | 6.24 | 6.127 | Gasturbinen mit nachgeschalteter Dampfturbine | Teileinspeisung (einschließlich Eigenverbrauch) | EWE NETZ GmbH (SNB951051725711) | Mittelspannung |  | x
SEE961202959384 | Papier- u. Kartonfabrik Varel GmbH & Co. KG | PKV Dampfsammelschienen-KWK-Anlage Generator / Turbine GT 8b | 26316 | Varel | Dangaster Straße | 38 | Niedersachsen | 2007-06-29 | 2007 | In Betrieb | Erdgas | Erdgas, Erdölgas | Erdgas | Ja | nein | 6.24 | 6.127 | Gasturbinen mit nachgeschalteter Dampfturbine | Teileinspeisung (einschließlich Eigenverbrauch) | EWE NETZ GmbH (SNB951051725711) | Mittelspannung |  | x
SEE980976424690 | Papier- u. Kartonfabrik Varel GmbH & Co. KG | PKV Dampfsammelschienen-KWK-Anlage Generator/ Turbine GT 6 | 26316 | Varel | Dangaster Straße | 38 | Niedersachsen | 2003-06-01 | 2003 | In Betrieb | Erdgas | Erdgas, Erdölgas | Erdgas | Ja | nein | 7.9 | 7.662 | Gasturbinen mit nachgeschalteter Dampfturbine | Teileinspeisung (einschließlich Eigenverbrauch) | EWE NETZ GmbH (SNB951051725711) | Mittelspannung |  | x
SEE915883553447 | Gemeinschaftskraftwerk Irsching GmbH | Irsching 5 DT | 85088 | Vohburg | Paarstraße | 30 | Bayern | 2010-01-01 | 2010 | In Betrieb | Erdgas | Erdgas, Erdölgas | Erdgas | Nein | nein | 286 | 282 | Gasturbinen mit nachgeschalteter Dampfturbine | Volleinspeisung | TenneT TSO GmbH (SNB970033313272) | Höchstspannung | x | x
SEE973737205324 | Gemeinschaftskraftwerk Irsching GmbH | Irsching 5 GT1 | 85088 | Vohburg | Paarstraße | 30 | Bayern | 2010-01-01 | 2010 | In Betrieb | Erdgas | Erdgas, Erdölgas | Erdgas | Nein | nein | 287 | 282 | Gasturbinen mit nachgeschalteter Dampfturbine | Volleinspeisung | TenneT TSO GmbH (SNB970033313272) | Höchstspannung | x | x
SEE924780675428 | Gemeinschaftskraftwerk Irsching GmbH | Irsching 5 GT2 | 85088 | Vohburg | Paarstraße | 30 | Bayern | 2010-01-01 | 2010 | In Betrieb | Erdgas | Erdgas, Erdölgas | Erdgas | Nein | nein | 287 | 282 | Gasturbinen mit nachgeschalteter Dampfturbine | Volleinspeisung | TenneT TSO GmbH (SNB970033313272) | Höchstspannung | x | x
SEE948129095272 | Uniper Kraftwerke GmbH | Irsching 4 | 85088 | Vohburg | Paarstraße | 30 | Bayern | 2011-01-01 | 2011 | In Betrieb | Erdgas | Erdgas, Erdölgas | Erdgas | Nein | nein | 580 | 576 | Gasturbinen mit Abhitzekessel | Volleinspeisung | TenneT TSO GmbH (SNB970033313272) | Höchstspannung | x | x
SEE915432109163 | Uniper Systemstabilität GmbH | Irsching 6 | 85088 | Vohburg | Paarstraße | 30 | Bayern | 2023-08-01 | 2023 | besonderes netztechnisches Betriebsmittel | Erdgas | Erdgas, Erdölgas | Erdgas | Nein | nein | 320 | 300 | Kondensationsmaschine ohne Entnahme | Volleinspeisung | TenneT TSO GmbH (SNB970033313272) | Höchstspannung | x | x
SEE977622942226 | Iqony Gasmotoren Fenne 1 GmbH | Gasmotor 1 Mod. | 66333 | Völklingen | Saarbrücker Straße | 135-137 | Saarland | 2021-11-05 | 2021 | In Betrieb | Erdgas | Erdgas, Erdölgas | Erdgas | Ja | nein | 3.352 | 3.334 | Verbrennungsmotor | Volleinspeisung | Creos Deutschland GmbH (SNB940133714842) | Mittelspannung |  | x
SEE934337929126 | Iqony Gasmotoren Fenne 1 GmbH | Gasmotor 2 Mod. | 66333 | Völklingen | Saarbrücker Straße | 135-137 | Saarland | 2021-11-05 | 2021 | In Betrieb | Erdgas | Erdgas, Erdölgas | Erdgas | Ja | nein | 3.352 | 3.334 | Verbrennungsmotor | Volleinspeisung | Creos Deutschland GmbH (SNB940133714842) | Mittelspannung |  | x
SEE968581935343 | Iqony Gasmotoren Fenne 2 GmbH | Gasmotor 3 Mod. | 66333 | Völklingen | Saarbrücker Straße | 135-137 | Saarland | 2021-11-05 | 2021 | In Betrieb | Erdgas | Erdgas, Erdölgas | Erdgas | Ja | nein | 3.352 | 3.334 | Verbrennungsmotor | Volleinspeisung | Creos Deutschland GmbH (SNB940133714842) | Mittelspannung |  | x
SEE913600410226 | Iqony Gasmotoren Fenne 2 GmbH | Gasmotor 4 Mod. | 66333 | Völklingen | Saarbrücker Straße | 135-137 | Saarland | 2021-11-05 | 2021 | In Betrieb | Erdgas | Erdgas, Erdölgas | Erdgas | Ja | nein | 3.352 | 3.334 | Verbrennungsmotor | Volleinspeisung | Creos Deutschland GmbH (SNB940133714842) | Mittelspannung |  | x
SEE908070409573 | Iqony Gasmotoren Fenne 3 GmbH | Gasmotor 5 Mod. | 66333 | Völklingen | Saarbrücker Straße | 135-137 | Saarland | 2021-11-05 | 2021 | In Betrieb | Erdgas | Erdgas, Erdölgas | Erdgas | Ja | nein | 3.352 | 3.334 | Verbrennungsmotor | Volleinspeisung | Creos Deutschland GmbH (SNB940133714842) | Mittelspannung |  | x
SEE943764365964 | Iqony Gasmotoren Fenne 3 GmbH | Gasmotor 6 Mod. | 66333 | Völklingen | Saarbrücker Straße | 135-137 | Saarland | 2021-11-05 | 2021 | In Betrieb | Erdgas | Erdgas, Erdölgas | Erdgas | Ja | nein | 3.352 | 3.334 | Verbrennungsmotor | Volleinspeisung | Creos Deutschland GmbH (SNB940133714842) | Mittelspannung |  | x
SEE989200392347 | Sachsenmilch Leppersdorf GmbH | 7711MKA10-GT1 | 1454 | Wachau | An den Breiten |  | Sachsen | 2014-05-21 | 2014 | In Betrieb | Erdgas | Erdgas, Erdölgas | Erdgas | Ja | nein | 15.45 | 14.885 | Gasturbinen mit Abhitzekessel | Teileinspeisung (einschließlich Eigenverbrauch) | SachsenNetze HS.HD GmbH (SNB968914838013) | Hochspannung
SEE904662075126 | Sachsenmilch Leppersdorf GmbH | 7712MKA10-GT2 | 1454 | Wachau | An den Breiten |  | Sachsen | 2014-05-14 | 2014 | In Betrieb | Erdgas | Erdgas, Erdölgas | Erdgas | Ja | nein | 15.45 | 14.885 | Gasturbinen mit Abhitzekessel | Teileinspeisung (einschließlich Eigenverbrauch) | SachsenNetze HS.HD GmbH (SNB968914838013) | Hochspannung
SEE914931712744 | EnBW Contracting GmbH | HK_001_Industrieheizkraftwerk-Walsrode_BHKW-GM1 | 29699 | Walsrode | Bahnhofstraße | 13 | Niedersachsen | 2019-01-01 | 2019 | In Betrieb | Erdgas | Erdgas, Erdölgas | Erdgas | Ja | nein | 3.2 | 3.2 | Verbrennungsmotor | Teileinspeisung (einschließlich Eigenverbrauch) | Avacon Netz GmbH (SNB990362338043) | Umspannebene Hochspannung/Mittelspannung
SEE955802157592 | EnBW Contracting GmbH | HK_001_Industrieheizkraftwerk-Walsrode_BHKW-GM2 | 29699 | Walsrode | Bahnhofstraße | 13 | Niedersachsen | 2019-01-01 | 2019 | In Betrieb | Erdgas | Erdgas, Erdölgas | Erdgas | Ja | nein | 3.2 | 3.2 | Verbrennungsmotor | Teileinspeisung (einschließlich Eigenverbrauch) | Avacon Netz GmbH (SNB990362338043) | Umspannebene Hochspannung/Mittelspannung
SEE953718174887 | Allgäuer Überlandwerk GmbH | Spitzenlastkraftwerk Veits Gasturbine | 87448 | Waltenhofen | Veits | 13 | Bayern | 1988-06-29 | 1988 | In Betrieb | Erdgas | Erdgas, Erdölgas | Erdgas | Nein | nein | 21.76 | 20 | Gasturbinen ohne Abhitzekessel | Volleinspeisung | AllgäuNetz GmbH & Co. KG (SNB926394308747) | Umspannebene Hochspannung/Mittelspannung; Umspannebene Hochspannung/Mittelspannung |  | x
SEE935952275827 | Nordzucker, Werk Klein Wanzleben | Dampfturbine | 39164 | Wanzleben-Börde | Magdeburger Landstraße | 1 | Sachsen-Anhalt | 1994-07-04 | 1994 | In Betrieb | Erdgas | Erdgas, Erdölgas | Erdgas | Ja | nein | 14.24 | 14.18 | Gegendruckmaschine mit Entnahme | Teileinspeisung (einschließlich Eigenverbrauch) | Avacon Netz GmbH (SNB990362338043) | Mittelspannung
SEE976376888927 | Nordzucker, Werk Klein Wanzleben | Gasturbine 1 | 39164 | Wanzleben-Börde | Magdeburger Landstraße | 1 | Sachsen-Anhalt | 1994-07-04 | 1994 | In Betrieb | Erdgas | Erdgas, Erdölgas | Erdgas | Ja | nein | 4.95 | 4.92 | Gasturbinen mit Abhitzekessel | Teileinspeisung (einschließlich Eigenverbrauch) | Avacon Netz GmbH (SNB990362338043) | Mittelspannung
SEE943682372433 | Nordzucker, Werk Klein Wanzleben | Gasturbine 2 | 39164 | Wanzleben-Börde | Magdeburger Landstraße | 1 | Sachsen-Anhalt | 2007-08-27 | 2007 | In Betrieb | Erdgas | Erdgas, Erdölgas | Erdgas | Ja | nein | 5.67 | 5.63 | Gasturbinen mit Abhitzekessel | Teileinspeisung (einschließlich Eigenverbrauch) | Avacon Netz GmbH (SNB990362338043) | Mittelspannung
SEE952340290002 | Felix Schoeller GmbH & Co. KG | Felix Schoeller GmbH & Co.KG Weißenborn DT | 9600 | Weißenborn | Fabrikstraße | 1 | Sachsen | 1976-01-01 | 1976 | In Betrieb | Erdgas | Dampf (zum Beispiel Prozesswärme) | Erdgas | Ja | nein | 3.343 | 3.343 | Gegendruckmaschine mit Entnahme | Teileinspeisung (einschließlich Eigenverbrauch) | Mitteldeutsche Netzgesellschaft Strom mbH (SNB916269213931) | Mittelspannung |  | x
SEE936873341158 | Felix Schoeller GmbH & Co. KG | Felix Schoeller GmbH & Co.KG Weißenborn GT1 | 9600 | Weißenborn | Fabrikstraße | 1 | Sachsen | 1976-01-01 | 1976 | In Betrieb | Erdgas | Erdgas, Erdölgas | Erdgas | Ja | nein | 4.429 | 4.429 | Gasturbinen mit Abhitzekessel | Teileinspeisung (einschließlich Eigenverbrauch) | Mitteldeutsche Netzgesellschaft Strom mbH (SNB916269213931) | Mittelspannung |  | x
SEE934554511586 | Felix Schoeller GmbH & Co. KG | Felix Schoeller GmbH & Co.KG Weißenborn GT2 | 9600 | Weißenborn | Fabrikstraße | 1 | Sachsen | 1976-01-01 | 1976 | In Betrieb | Erdgas | Erdgas, Erdölgas | Erdgas | Ja | nein | 5.083 | 5.083 | Gasturbinen mit Abhitzekessel | Teileinspeisung (einschließlich Eigenverbrauch) | Mitteldeutsche Netzgesellschaft Strom mbH (SNB916269213931) | Mittelspannung |  | x
SEE958711841521 | Felix Schoeller GmbH & Co. KG | Felix Schoeller GmbH & Co.KG Weißenborn GT3 | 9600 | Weißenborn | Fabrikstraße | 1 | Sachsen | 1996-01-01 | 1996 | In Betrieb | Erdgas | Erdgas, Erdölgas | Erdgas | Ja | nein | 5.2 | 5.2 | Gasturbinen mit Abhitzekessel | Teileinspeisung (einschließlich Eigenverbrauch) | Mitteldeutsche Netzgesellschaft Strom mbH (SNB916269213931) | Mittelspannung |  | x
SEE942237774470 | RWE Generation SE | Gersteinwerk F DT (F2) | 59368 | Werne | Hammer Straße | 2 | Nordrhein-Westfalen | 1972-01-01 | 1972 | Kapazitätsreserve aufgrund von § 13e EnWG | Erdgas | Erdgas, Erdölgas | Erdgas | Nein | nein | 355 | 355 | Kondensationsmaschine mit Entnahme | Teileinspeisung (einschließlich Eigenverbrauch) | Amprion GmbH (SNB976890256486) | Höchstspannung |  | x
SEE923304040681 | RWE Generation SE | Gersteinwerk F GT (F1) | 59368 | Werne | Hammer Straße | 2 | Nordrhein-Westfalen | 1973-01-01 | 1973 | Kapazitätsreserve aufgrund von § 13e EnWG | Erdgas | Erdgas, Erdölgas | Erdgas | Nein | nein | 72 | 55 | Gasturbinen mit nachgeschalteter Dampfturbine | Teileinspeisung (einschließlich Eigenverbrauch) | Westnetz GmbH (SNB921897286493) | Hochspannung
SEE908672656115 | RWE Generation SE | Gersteinwerk G DT (G2) | 59368 | Werne | Hammer Straße | 2 | Nordrhein-Westfalen | 1973-01-01 | 1973 | Kapazitätsreserve aufgrund von § 13e EnWG | Erdgas | Erdgas, Erdölgas | Erdgas | Nein | nein | 355 | 355 | Kondensationsmaschine mit Entnahme | Teileinspeisung (einschließlich Eigenverbrauch) | Amprion GmbH (SNB976890256486) | Höchstspannung
SEE932787342328 | RWE Generation SE | Gersteinwerk G GT (G1) | 59368 | Werne | Hammer Straße | 2 | Nordrhein-Westfalen | 1973-01-01 | 1973 | Kapazitätsreserve aufgrund von § 13e EnWG | Erdgas | Erdgas, Erdölgas | Erdgas | Nein | nein | 72 | 55 | Gasturbinen mit nachgeschalteter Dampfturbine | Teileinspeisung (einschließlich Eigenverbrauch) | Westnetz GmbH (SNB921897286493) | Hochspannung
SEE978654614532 | RWE Generation SE | Gersteinwerk H1 | 59368 | Werne | Hammer Straße | 2 | Nordrhein-Westfalen | 2022-12-14 | 2022 | In Betrieb | Erdgas | Erdgas, Erdölgas | Erdgas | Nein | nein | 46 | 46 | Gasturbinen ohne Abhitzekessel | Volleinspeisung | Westnetz GmbH (SNB921897286493) | Hochspannung
SEE939426112649 | RWE Generation SE | Gersteinwerk I DT (I2) | 59368 | Werne | Hammer Straße | 2 | Nordrhein-Westfalen | 1973-01-01 | 1973 | vorläufig stillgelegt nach § 13b EnWG | Erdgas | Erdgas, Erdölgas | Erdgas | Nein | nein | 355 | 355 | Kondensationsmaschine mit Entnahme | Teileinspeisung (einschließlich Eigenverbrauch) | Amprion GmbH (SNB976890256486) | Höchstspannung
SEE995899706617 | RWE Generation SE | Gersteinwerk I GT (I1) | 59368 | Werne | Hammer Straße | 2 | Nordrhein-Westfalen | 1974-01-01 | 1974 | In Betrieb | Erdgas | Erdgas, Erdölgas | Erdgas | Nein | nein | 72 | 55 | Gasturbinen mit nachgeschalteter Dampfturbine | Teileinspeisung (einschließlich Eigenverbrauch) | Westnetz GmbH (SNB921897286493) | Hochspannung
SEE964242179781 | RWE Generation SE | Gersteinwerk K | 59368 | Werne | Hammer Straße | 2 | Nordrhein-Westfalen | 1984-06-01 | 1984 | In Betrieb | Erdgas | Erdgas, Erdölgas | Erdgas | Nein | nein | 112.5 | 112 | Gasturbinen ohne Abhitzekessel | Teileinspeisung (einschließlich Eigenverbrauch) | Westnetz GmbH (SNB921897286493) | Hochspannung
SEE971914041024 | Basell Polyolefine GmbH | Gasturbine Basell Wesseling | 50389 | Wesseling | Brühler Straße | 60 | Nordrhein-Westfalen | 1996-07-03 | 1996 | In Betrieb | Erdgas | Erdgas, Erdölgas | Erdgas | Ja | nein | 52 | 51.9 | Gasturbinen mit Abhitzekessel | Teileinspeisung (einschließlich Eigenverbrauch) | Amprion GmbH (SNB976890256486); Westnetz GmbH (SNB921897286493) | Höchstspannung; Hochspannung
SEE913609763316 | Infraserv GmbH & Co. Wiesbaden KG | Generator 1 Erdgas | 65203 | Wiesbaden | Rheingaustraße |  | Hessen | 1981-08-31 | 1981 | In Betrieb | Erdgas | Erdgas, Erdölgas | Erdgas | Ja | nein | 7.25 | 7.25 | Gegendruckmaschine ohne Entnahme | Volleinspeisung | InfraServ GmbH & Co. Wiesbaden KG (SNB960884494671) | Mittelspannung |  | x
SEE969023487444 | Infraserv GmbH & Co. Wiesbaden KG | Generator 2 | 65203 | Wiesbaden | Rheingaustraße | 190-196 | Hessen | 1978-11-30 | 1978 | In Betrieb | Erdgas | Erdgas, Erdölgas | Erdgas | Ja | nein | 4.35 | 4.35 | Gegendruckmaschine ohne Entnahme | Volleinspeisung | InfraServ GmbH & Co. Wiesbaden KG (SNB960884494671) | Mittelspannung |  | x
SEE964717210810 | Infraserv GmbH & Co. Wiesbaden KG | Generator 3 | 65203 | Wiesbaden | Rheingaustraße | 190-196 | Hessen | 1977-11-30 | 1977 | In Betrieb | Erdgas | Erdgas, Erdölgas | Erdgas | Ja | nein | 10.573 | 10.573 | Gegendruckmaschine ohne Entnahme | Volleinspeisung | InfraServ GmbH & Co. Wiesbaden KG (SNB960884494671) | Mittelspannung |  | x
SEE988616317180 | Infraserv GmbH & Co. Wiesbaden KG | Generator 4 | 65203 | Wiesbaden | Rheingaustraße | 190-196 | Hessen | 1996-02-29 | 1996 | In Betrieb | Erdgas | Erdgas, Erdölgas | Erdgas | Ja | nein | 11.66 | 11.66 | Gasturbinen mit Abhitzekessel | Volleinspeisung | InfraServ GmbH & Co. Wiesbaden KG (SNB960884494671) | Mittelspannung |  | x
SEE968474056711 | Infraserv GmbH & Co. Wiesbaden KG | Generator 6 | 65203 | Wiesbaden | Rheingaustraße | 190-196 | Hessen | 2021-03-31 | 2021 | In Betrieb | Erdgas | Erdgas, Erdölgas | Erdgas | Ja | nein | 22.111 | 22.111 | Gasturbinen mit Abhitzekessel | Volleinspeisung | InfraServ GmbH & Co. Wiesbaden KG (SNB960884494671) | Mittelspannung |  | x
SEE919189403703 | Infraserv GmbH & Co. Wiesbaden KG | Generator 7 | 65203 | Wiesbaden | Rheingaustraße | 190-196 | Hessen | 2021-03-31 | 2021 | In Betrieb | Erdgas | Erdgas, Erdölgas | Erdgas | Ja | nein | 22.111 | 22.111 | Gasturbinen mit Abhitzekessel | Volleinspeisung | InfraServ GmbH & Co. Wiesbaden KG (SNB960884494671) | Mittelspannung |  | x
SEE990015251552 | DS Smith Paper Deutschland GmbH | ABR990388771138 | 37213 | Witzenhausen | Kasseler Landstraße | 23 | Hessen | 1975-07-01 | 1975 | In Betrieb | Erdgas | Erdgas, Erdölgas | Erdgas | Ja | nein | 13.2 | 12.8 | Gegendruckmaschine ohne Entnahme | Teileinspeisung (einschließlich Eigenverbrauch) | Stadtwerke Witzenhausen GmbH (SNB937722627607) | Mittelspannung
SEE919939073064 | Volkswagen AG | GT 31 GuD Süd Wolfsburg | 38440 | Wolfsburg | Berliner Ring | 2 | Niedersachsen | 2021-12-27 | 2021 | In Betrieb | Erdgas | Erdgas, Erdölgas | Erdgas | Ja | nein | 49.5 | 49.4 | Gasturbinen mit nachgeschalteter Dampfturbine | Volleinspeisung | VW KRAFTWERK Gesellschaft mit beschränkter Haftung (SNB978865527096) | Hochspannung
SEE984196895179 | Volkswagen AG | GT32 GuD Süd Wolfsburg | 38440 | Wolfsburg | Berliner Ring | 2 | Niedersachsen | 2021-12-27 | 2021 | In Betrieb | Erdgas | Erdgas, Erdölgas | Erdgas | Ja | nein | 49.5 | 49.4 | Gasturbinen mit nachgeschalteter Dampfturbine | Volleinspeisung | VW KRAFTWERK Gesellschaft mit beschränkter Haftung (SNB978865527096) | Hochspannung
SEE987007882719 | Volkswagen AG | GuD West 40 Gasturbine | 38440 | Wolfsburg | Berliner Ring | 2 | Niedersachsen | 2023-12-22 | 2023 | In Betrieb | Erdgas | Erdgas, Erdölgas | Erdgas | Ja | nein | 95.001 | 90.51 | Gasturbinen mit Abhitzekessel | Volleinspeisung | VW KRAFTWERK Gesellschaft mit beschränkter Haftung (SNB978865527096) | Hochspannung
SEE990778985312 | Volkswagen AG | GuD West 50 Gasturbine | 38440 | Wolfsburg | Berliner Ring | 2 | Niedersachsen | 2023-12-22 | 2023 | In Betrieb | Erdgas | Erdgas, Erdölgas | Erdgas | Ja | nein | 100 | 99.99 | Gasturbinen mit Abhitzekessel | Volleinspeisung | VW KRAFTWERK Gesellschaft mit beschränkter Haftung (SNB978865527096) | Hochspannung
SEE924235173530 | Grace GmbH | GT1 | 67547 | Worms | In der Hollerhecke | 1 | Rheinland-Pfalz | 1991-08-27 | 1991 | In Betrieb | Erdgas | Erdgas, Erdölgas | Erdgas | Ja | nein | 6.5 | 6.41 | Gasturbinen mit Abhitzekessel | Teileinspeisung (einschließlich Eigenverbrauch) | EWR Netz GmbH (SNB969068596941) | Mittelspannung
SEE900100287427 | Grace GmbH | GT2 | 67547 | Worms | In der Hollerhecke | 1 | Rheinland-Pfalz | 1991-08-27 | 1991 | In Betrieb | Erdgas | Erdgas, Erdölgas | Erdgas | Ja | nein | 6.5 | 6.41 | Gasturbinen mit Abhitzekessel | Teileinspeisung (einschließlich Eigenverbrauch) | EWR Netz GmbH (SNB969068596941) | Mittelspannung
SEE956884287917 | Röhm GmbH | Generator 2 | 67547 | Worms | Im Pfaffenwinkel | 6 | Rheinland-Pfalz | 1990-11-20 | 1990 | In Betrieb | Erdgas | Erdgas, Erdölgas | Erdgas | Ja | nein | 12.3 | 11.9 | Gegendruckmaschine mit Entnahme | Teileinspeisung (einschließlich Eigenverbrauch) | EWR Netz GmbH (SNB969068596941) | Mittelspannung
SEE904364883227 | Röhm GmbH | KonTu | 67547 | Worms | Im Pfaffenwinkel | 6 | Rheinland-Pfalz | 2012-03-12 | 2012 | In Betrieb | Erdgas | Erdgas, Erdölgas | Erdgas | Nein | nein | 7.1 | 6.9 | Kondensationsmaschine ohne Entnahme | Teileinspeisung (einschließlich Eigenverbrauch) | EWR Netz GmbH (SNB969068596941) | Mittelspannung
SEE914749097217 | Daimler Truck AG | 129870 Modul 1 | 76744 | Wörth | Daimlerstraße | 1 | Rheinland-Pfalz | 2013-02-20 | 2013 | In Betrieb | Erdgas | Erdgas, Erdölgas | Erdgas | Ja | nein | 4.49 | 4.44 | Verbrennungsmotor | Teileinspeisung (einschließlich Eigenverbrauch) | Pfalzwerke Netz AG (SNB961471621746) | Umspannebene Hochspannung/Mittelspannung
SEE969792129750 | Daimler Truck AG | 129870 Modul 2 | 76744 | Wörth | Daimlerstraße | 1 | Rheinland-Pfalz | 2013-02-20 | 2013 | In Betrieb | Erdgas | Erdgas, Erdölgas | Erdgas | Ja | nein | 4.49 | 4.44 | Verbrennungsmotor | Teileinspeisung (einschließlich Eigenverbrauch) | Pfalzwerke Netz AG (SNB961471621746) | Umspannebene Hochspannung/Mittelspannung
SEE900240101683 | Daimler Truck AG | 129870 Modul 3 | 76744 | Wörth | Daimlerstraße | 1 | Rheinland-Pfalz | 2013-02-20 | 2013 | In Betrieb | Erdgas | Erdgas, Erdölgas | Erdgas | Ja | nein | 4.49 | 4.44 | Verbrennungsmotor | Teileinspeisung (einschließlich Eigenverbrauch) | Pfalzwerke Netz AG (SNB961471621746) | Umspannebene Hochspannung/Mittelspannung
SEE995077047419 | Palm Power GmbH & Co. KG | HKW Wörth | 76744 | Wörth | Am Oberwald | 2 | Rheinland-Pfalz | 2007-11-30 | 2007 | In Betrieb | Erdgas | Erdgas, Erdölgas | Erdgas | Ja | nein | 90.784 | 90.784 | Gasturbinen mit nachgeschalteter Dampfturbine | Volleinspeisung | Pfalzwerke Netz AG (SNB961471621746) | Hochspannung | x | x
SEE900559860912 | WUN Pellets GmbH | WUN Pellets - BHKW - Modul II | 95632 | Wunsiedel | Am Energiepark | 1 | Bayern | 2018-10-01 | 2018 | In Betrieb | Erdgas | Erdgas, Erdölgas | Erdgas | Ja | nein | 4.5 | 4.41 | Verbrennungsmotor | Teileinspeisung (einschließlich Eigenverbrauch) | SWW Wunsiedel GmbH (SNB967812386411) | Mittelspannung |  | x
SEE998778600532 | WUN Pellets GmbH | WUN Pellets - BHKW-Modul I | 95632 | Wunsiedel | Am Energiepark | 1 | Bayern | 2018-10-01 | 2018 | In Betrieb | Erdgas | Erdgas, Erdölgas | Erdgas | Ja | nein | 4.5 | 4.41 | Verbrennungsmotor | Teileinspeisung (einschließlich Eigenverbrauch) | SWW Wunsiedel GmbH (SNB967812386411) | Mittelspannung |  | x
SEE926582462244 | WUN Pellets GmbH | WUN Pellets - BHKW-Modul III | 95632 | Wunsiedel | Am Energiepark | 1 | Bayern | 2018-10-01 | 2018 | In Betrieb | Erdgas | Erdgas, Erdölgas | Erdgas | Ja | nein | 4.5 | 4.41 | Verbrennungsmotor | Teileinspeisung (einschließlich Eigenverbrauch) | SWW Wunsiedel GmbH (SNB967812386411) | Mittelspannung |  | x
SEE979811488683 | K+S Minerals and Agriculture GmbH | Kraftwerk SI GT1 | 31515 | Wunstorf | Schachtstraße | 10 | Niedersachsen | 1993-07-02 | 1993 | In Betrieb | Erdgas | Erdgas, Erdölgas | Erdgas | Ja | nein | 5.577 | 5.5 | Gasturbinen mit Abhitzekessel | Teileinspeisung (einschließlich Eigenverbrauch) | Avacon Netz GmbH (SNB990362338043) | Mittelspannung |  | x
SEE995596088894 | 3M Healthcare Germany GmbH | Wuppertal Kraftwerk Turbine 3 | 42289 | Wuppertal | Öhder Straße | 28 | Nordrhein-Westfalen | 1957-07-19 | 1957 | In Betrieb | Erdgas | Erdgas, Erdölgas | Erdgas | Ja | nein | 12 | 5.5 | Kondensationsmaschine mit Entnahme | Teileinspeisung (einschließlich Eigenverbrauch) | WSW Netz GmbH (SNB914306944756) | Mittelspannung
SEE945933440847 | 3M Healthcare Germany GmbH | Wuppertal Kraftwerk Turbine 4 | 42289 | Wuppertal | Öhder Straße | 28 | Nordrhein-Westfalen | 1963-06-10 | 1963 | In Betrieb | Erdgas | Erdgas, Erdölgas | Erdgas | Ja | nein | 17 | 5.5 | Kondensationsmaschine mit Entnahme | Teileinspeisung (einschließlich Eigenverbrauch) | WSW Netz GmbH (SNB914306944756) | Mittelspannung
SEE994055644299 | WSW Energie & Wasser AG | BHKW15 | 42275 | Wuppertal | Am Clef | 32 | Nordrhein-Westfalen | 2017-12-04 | 2017 | In Betrieb | Erdgas | Erdgas, Erdölgas | Erdgas | Ja | nein | 2.679 | 2.619 | Verbrennungsmotor | Volleinspeisung | WSW Netz GmbH (SNB914306944756) | Hochspannung |  | x
SEE968471468838 | WSW Energie & Wasser AG | DT23 | 42275 | Wuppertal | Am Clef | 32 | Nordrhein-Westfalen | 2005-12-30 | 2005 | In Betrieb | Erdgas | Erdgas, Erdölgas | Erdgas | Ja | nein | 30 | 29.2 | Kondensationsmaschine mit Entnahme | Volleinspeisung | WSW Netz GmbH (SNB914306944756) | Hochspannung | x | x
SEE960352714492 | WSW Energie & Wasser AG | GT11 | 42275 | Wuppertal | Am Clef | 32 | Nordrhein-Westfalen | 2005-12-30 | 2005 | In Betrieb | Erdgas | Erdgas, Erdölgas | Erdgas | Ja | nein | 28.5 | 27.6 | Gasturbinen mit Abhitzekessel | Volleinspeisung | WSW Netz GmbH (SNB914306944756) | Hochspannung | x | x
SEE978399772948 | WSW Energie & Wasser AG | GT12 | 42275 | Wuppertal | Am Clef | 32 | Nordrhein-Westfalen | 2005-12-30 | 2005 | In Betrieb | Erdgas | Erdgas, Erdölgas | Erdgas | Ja | nein | 28.5 | 27.6 | Gasturbinen mit Abhitzekessel | Volleinspeisung | WSW Netz GmbH (SNB914306944756) | Hochspannung | x | x
SEE910471578864 | Stadtwerke Würzburg AG KD-U Auftrag 6020209011 | Heizkraftwerk an der Friedensbrücke DampfturbineII | 97080 | Würzburg | Veitshöchheimer Straße | 1 | Bayern | 1993-10-26 | 1993 | In Betrieb | Erdgas | Erdgas, Erdölgas | Erdgas | Ja | nein | 25.5 | 25 | Kondensationsmaschine mit Entnahme | Volleinspeisung | Mainfranken Netze GmbH (SNB915316807789) | Mittelspannung | x | x
SEE972526098451 | Stadtwerke Würzburg AG KD-U Auftrag 6020209011 | Heizkraftwerk an der Friedensbrücke DampfturbineIII | 97080 | Würzburg | Veitshöchheimer Straße | 1 | Bayern | 1971-10-08 | 1971 | In Betrieb | Erdgas | Erdgas, Erdölgas | Erdgas | Ja | nein | 23.5 | 23 | Kondensationsmaschine mit Entnahme | Volleinspeisung | Mainfranken Netze GmbH (SNB915316807789) | Mittelspannung | x
SEE994055148599 | Stadtwerke Würzburg AG KD-U Auftrag 6020209011 | Heizkraftwerk an der Friedensbrücke DampfturbineIV | 97080 | Würzburg | Veitshöchheimer Straße | 1 | Bayern | 2021-11-12 | 2021 | In Betrieb | Erdgas | Erdgas, Erdölgas | Erdgas | Ja | nein | 20.5 | 20 | Gegendruckmaschine mit Entnahme | Volleinspeisung | Mainfranken Netze GmbH (SNB915316807789) | Mittelspannung
SEE967844487346 | Stadtwerke Würzburg AG KD-U Auftrag 6020209011 | Heizkraftwerk an der Friedensbrücke GasturbineI | 97080 | Würzburg | Veitshöchheimer Straße | 1 | Bayern | 2005-02-21 | 2005 | In Betrieb | Erdgas | Erdgas, Erdölgas | Erdgas | Ja | nein | 51.5 | 51 | Gasturbinen mit Abhitzekessel | Volleinspeisung | Mainfranken Netze GmbH (SNB915316807789) | Hochspannung | x
SEE944095305490 | Stadtwerke Würzburg AG KD-U Auftrag 6020209011 | Heizkraftwerk an der Friedensbrücke GasturbineII | 97080 | Würzburg | Veitshöchheimer Straße | 1 | Bayern | 2009-02-13 | 2009 | In Betrieb | Erdgas | Erdgas, Erdölgas | Erdgas | Ja | nein | 30.5 | 30 | Gasturbinen mit Abhitzekessel | Volleinspeisung | Mainfranken Netze GmbH (SNB915316807789) | Hochspannung | x
SEE921449009914 | CropEnergies Bioethanol GmbH | Dampfturbine IV CropEnergies Zeitz | 6712 | Zeitz | Albrechtstraße | 54 | Sachsen-Anhalt | 2004-01-01 | 2004 | In Betrieb | Erdgas | Dampf (zum Beispiel Prozesswärme) | Erdgas | Ja | nein | 20.273 | 17.773 | Gegendruckmaschine ohne Entnahme | Teileinspeisung (einschließlich Eigenverbrauch) | Mitteldeutsche Netzgesellschaft Strom mbH (SNB916269213931) | Hochspannung; Hochspannung; Hochspannung |  | x
SEE936181210535 | K+S Minerals and Agriculture GmbH | Kraftwerk ZI GT 2 | 39326 | Zielitz | Farsleber Straße | 1 | Sachsen-Anhalt | 2017-07-02 | 2017 | In Betrieb | Erdgas | Erdgas, Erdölgas | Erdgas | Ja | nein | 5.582 | 5.49 | Gasturbinen mit nachgeschalteter Dampfturbine | Teileinspeisung (einschließlich Eigenverbrauch) | Avacon Netz GmbH (SNB990362338043) | Hochspannung; Hochspannung; Hochspannung; Hochspannung; Hochspannung; Hochspannung; Hochspannung; Hochspannung; Hochspannung |  | x
SEE955837429145 | K+S Minerals and Agriculture GmbH | KW ZI Austausch-Geno | 39326 | Zielitz | Farsleber Straße | 1 | Sachsen-Anhalt | 1995-07-02 | 1995 | In Betrieb | Erdgas | Erdgas, Erdölgas | Erdgas | Ja | nein | 5.25 | 5.25 | Gasturbinen mit Abhitzekessel | Teileinspeisung (einschließlich Eigenverbrauch) | Avacon Netz GmbH (SNB990362338043) | Hochspannung; Hochspannung; Hochspannung; Hochspannung; Hochspannung; Hochspannung; Hochspannung; Hochspannung; Hochspannung |  | x
SEE972969049737 | K+S Minerals and Agriculture GmbH | KW ZI GT 1 | 39326 | Zielitz | Farsleber Straße | 1 | Sachsen-Anhalt | 1995-07-02 | 1995 | In Betrieb | Erdgas | Erdgas, Erdölgas | Erdgas | Ja | nein | 5.07 | 4.91 | Gasturbinen mit Abhitzekessel | Teileinspeisung (einschließlich Eigenverbrauch) | Avacon Netz GmbH (SNB990362338043) | Hochspannung; Hochspannung; Hochspannung; Hochspannung; Hochspannung; Hochspannung; Hochspannung; Hochspannung; Hochspannung |  | x
SEE939524649245 | K+S Minerals and Agriculture GmbH | ZI Tr GT1 | 39326 | Zielitz | Farsleber Straße | 1 | Sachsen-Anhalt | 2017-07-02 | 2017 | In Betrieb | Erdgas | Erdgas, Erdölgas | Erdgas | Ja | nein | 5.597 | 5.5 | Gasturbinen ohne Abhitzekessel | Teileinspeisung (einschließlich Eigenverbrauch) | Avacon Netz GmbH (SNB990362338043) | Hochspannung; Hochspannung; Hochspannung; Hochspannung; Hochspannung; Hochspannung; Hochspannung; Hochspannung; Hochspannung |  | x
SEE915098640406 | K+S Minerals and Agriculture GmbH | ZI TR GT2 | 39326 | Zielitz | Farsleber Straße | 1 | Sachsen-Anhalt | 1997-07-02 | 1997 | In Betrieb | Erdgas | Erdgas, Erdölgas | Erdgas | Ja | nein | 5.592 | 5.5 | Gasturbinen ohne Abhitzekessel | Teileinspeisung (einschließlich Eigenverbrauch) | Avacon Netz GmbH (SNB990362338043) | Hochspannung; Hochspannung; Hochspannung; Hochspannung; Hochspannung; Hochspannung; Hochspannung; Hochspannung; Hochspannung |  | x
SEE994968008959 | K+S Minerals and Agriculture GmbH | ZI Tr GT3 | 39326 | Zielitz | Farsleber Straße | 1 | Sachsen-Anhalt | 2005-06-02 | 2005 | In Betrieb | Erdgas | Erdgas, Erdölgas | Erdgas | Ja | nein | 1.5428 | 1.403 | Gasturbinen ohne Abhitzekessel | Teileinspeisung (einschließlich Eigenverbrauch) | Avacon Netz GmbH (SNB990362338043) | Hochspannung; Hochspannung; Hochspannung; Hochspannung; Hochspannung; Hochspannung; Hochspannung; Hochspannung; Hochspannung |  | x
SEE992841152355 | Lausitz Energie Kraftwerke AG | Gasturbinenkraftwerk Thyrow GT A | 15806 | Zossen | Am Umspannwerk | 12 | Brandenburg | 1987-09-30 | 1987 | Kapazitätsreserve aufgrund von § 13e EnWG | Erdgas | Erdgas, Erdölgas | Erdgas | Nein | nein | 37.6 | 37.104 | Gasturbinen ohne Abhitzekessel | Volleinspeisung | 50Hertz Transmission GmbH (SNB982046657236) | Hochspannung |  | x
SEE957496380690 | Lausitz Energie Kraftwerke AG | Gasturbinenkraftwerk Thyrow GT B | 15806 | Zossen | Am Umspannwert | 12 | Brandenburg | 1987-09-30 | 1987 | Kapazitätsreserve aufgrund von § 13e EnWG | Erdgas | Erdgas, Erdölgas | Erdgas | Nein | nein | 37.6 | 37.104 | Gasturbinen ohne Abhitzekessel | Volleinspeisung | 50Hertz Transmission GmbH (SNB982046657236) | Hochspannung
SEE980421575656 | Lausitz Energie Kraftwerke AG | Gasturbinenkraftwerk Thyrow GT C | 15806 | Zossen | Am Umspannwerk | 12 | Brandenburg | 1987-11-17 | 1987 | Kapazitätsreserve aufgrund von § 13e EnWG | Erdgas | Erdgas, Erdölgas | Erdgas | Nein | nein | 37.6 | 37.104 | Gasturbinen ohne Abhitzekessel | Volleinspeisung | 50Hertz Transmission GmbH (SNB982046657236) | Hochspannung
SEE989393516094 | Lausitz Energie Kraftwerke AG | Gasturbinenkraftwerk Thyrow GT D | 15806 | Zossen | Am Umspannwerk | 12 | Brandenburg | 1987-12-17 | 1987 | Kapazitätsreserve aufgrund von § 13e EnWG | Erdgas | Erdgas, Erdölgas | Erdgas | Nein | nein | 37.6 | 37.104 | Gasturbinen ohne Abhitzekessel | Volleinspeisung | 50Hertz Transmission GmbH (SNB982046657236) | Hochspannung
SEE983877705974 | Lausitz Energie Kraftwerke AG | Gasturbinenkraftwerk Thyrow GT E | 15806 | Zossen | Am Umspannwerk | 12 | Brandenburg | 1989-09-29 | 1989 | Kapazitätsreserve aufgrund von § 13e EnWG | Erdgas | Erdgas, Erdölgas | Erdgas | Nein | nein | 38.8 | 38.34 | Gasturbinen ohne Abhitzekessel | Volleinspeisung | 50Hertz Transmission GmbH (SNB982046657236) | Hochspannung
SEE991324265957 | Smurfit Kappa Zülpich Papier GmbH | DT06 | 53909 | Zülpich | Zum Mühlengraben | 1 | Nordrhein-Westfalen | 2010-10-22 | 2010 | In Betrieb | Erdgas | Erdgas, Erdölgas | Erdgas | Ja | nein | 15.552 | 14.383 | Gegendruckmaschine ohne Entnahme | Volleinspeisung | Westnetz GmbH (SNB921897286493) | Umspannebene Hochspannung/Mittelspannung
SEE998356674993 | Smurfit Kappa Zülpich Papier GmbH | GT1 | 53909 | Zülpich | Zum Mühlengraben | 1 | Nordrhein-Westfalen | 1996-04-01 | 1996 | In Betrieb | Erdgas | Erdgas, Erdölgas | Erdgas | Ja | nein | 5.4 | 4.946 | Gasturbinen mit Abhitzekessel | Volleinspeisung | Westnetz GmbH (SNB921897286493) | Umspannebene Hochspannung/Mittelspannung
SEE922579581844 | Smurfit Kappa Zülpich Papier GmbH | GT2 | 53909 | Zülpich | Zum Mühlengraben | 1 | Nordrhein-Westfalen | 1996-04-01 | 1996 | In Betrieb | Erdgas | Erdgas, Erdölgas | Erdgas | Ja | nein | 5.9895 | 4.946 | Gasturbinen mit Abhitzekessel | Volleinspeisung | Westnetz GmbH (SNB921897286493) | Umspannebene Hochspannung/Mittelspannung
SEE968206101610 | Smurfit Kappa Zülpich Papier GmbH | GT3 | 53909 | Zülpich | Zum Mühlengraben | 1 | Nordrhein-Westfalen | 1997-12-01 | 1997 | In Betrieb | Erdgas | Erdgas, Erdölgas | Erdgas | Ja | nein | 5.4 | 4.946 | Gasturbinen mit Abhitzekessel | Volleinspeisung | Westnetz GmbH (SNB921897286493) | Umspannebene Hochspannung/Mittelspannung
SEE970806189455 | Volkswagen Sachsen GmbH | BHKW-G66-KWK-groß | 8058 | Zwickau | Glauchauer Straße | 40 | Sachsen | 2014-02-13 | 2014 | In Betrieb | Erdgas | Erdgas, Erdölgas | Erdgas | Ja | nein | 12.9 | 12.747 | Verbrennungsmotor | Teileinspeisung (einschließlich Eigenverbrauch) | Mitteldeutsche Netzgesellschaft Strom mbH (SNB916269213931) | Umspannebene Hochspannung/Mittelspannung
SEE937830141170 | Volkswagen Sachsen GmbH | BHKW-G66-KWK-klein | 8058 | Zwickau | Glauchauer Straße | 40 | Sachsen | 2017-11-28 | 2017 | In Betrieb | Erdgas | Erdgas, Erdölgas | Erdgas | Ja | nein | 3.8 | 3.736 | Verbrennungsmotor | Teileinspeisung (einschließlich Eigenverbrauch) | Mitteldeutsche Netzgesellschaft Strom mbH (SNB916269213931) | Umspannebene Hochspannung/Mittelspannung
SEE9-Dummy-nicht_EEG | Nicht-EEG-Anlagen < 10 MW | [5 empty] | ohne Zuordnung |  |  | In Betrieb | Erdgas |  | Erdgas |  |  | 4285.1156 | 4285.1156
|  | GK Leipheim (Block 2) | [7 empty] | in Planung - §§38/39 | Erdgas |  |  |  |  | 475 | [6 empty] | x
|  | Kraftwerk Gundremmingen | [7 empty] | in Planung - §§38/39 | Erdgas |  |  |  |  | 800 | [6 empty] | x
|  | (KWK-)Wärmmerzeugungsanlage Knapsack | [7 empty] | in Planung - §§38/39 | Erdgas |  |  |  |  | 140
|  | BHKW Profen Village | [7 empty] | in Planung - §§38/39 | Erdgas |  |  |  |  | 16.5
|  | GKW Hanau | [7 empty] | in Planung - §§38/39 | Erdgas |  |  |  |  | 53.5
|  | Rechenzentrum Frechen | [7 empty] | in Planung - §§38/39 | Erdgas |  |  |  |  | 35.5
|  | Weisweiler II | [7 empty] | in Planung - §§38/39 | Erdgas |  |  |  |  | 800 | [6 empty] | x
|  | Kraftwerk Mehrum | [7 empty] | in Planung - §§38/39 | Erdgas |  |  |  |  | 725 | [6 empty] | x
|  | Kraftwerk Mehrum | [7 empty] | in Planung - §§38/39 | Erdgas |  |  |  |  | 100 | [6 empty] | x
|  | Bergkamen | [7 empty] | in Planung - §§38/39 | Erdgas |  |  |  |  | 1150 | [6 empty] | x
|  | H2-Ready Gas- und Dampfturbinenkraftwerk Scholven | [7 empty] | in Planung - §§38/39 | Erdgas |  |  |  |  | 835 | [6 empty] | x
|  | H2-Ready Gas- und Dampfturbinenkraftwerk Staudinger | [7 empty] | in Planung - §§38/39 | Erdgas |  |  |  |  | 835 | [6 empty] | x
|  | Hamm Westfalen | [7 empty] | in Planung - §§38/39 | Erdgas |  |  |  |  | 625 | [6 empty] | x
|  | Hürth | [7 empty] | in Planung - §§38/39 | Erdgas |  |  |  |  | 800 | [6 empty] | x
|  | RDK Karlsruhe | [7 empty] | in Planung - §§38/39 | Erdgas |  |  |  |  | 1200 | [6 empty] | x
|  | Werne | [7 empty] | in Planung - §§38/39 | Erdgas |  |  |  |  | 750 | [6 empty] | x
|  | GuD Kraftwerk Rostock | [7 empty] | in Planung - §§38/39 | Erdgas |  |  |  |  | 810 | [6 empty] | x
|  | GuD Kraftwerk Schkopau | [7 empty] | in Planung - §§38/39 | Erdgas |  |  |  |  | 782.5 | [6 empty] | x
|  | GuD Schwarze Pumpe | [7 empty] | in Planung - §§38/39 | Erdgas |  |  |  |  | 832.5 | [6 empty] | x
|  | Innovatives Hybrid-Kraftwerk Boxberg | [7 empty] | in Planung - §§38/39 | Erdgas |  |  |  |  | 832.5 | [6 empty] | x
|  | Innovatives Hybrid-Kraftwerk Jänschwalde | [7 empty] | in Planung - §§38/39 | Erdgas |  |  |  |  | 832.5 | [6 empty] | x
|  | Innovatives Hybrid-Kraftwerk Lippendorf | [7 empty] | in Planung - §§38/39 | Erdgas |  |  |  |  | 832.5 | [6 empty] | x
|  | Gasturbine Heilbronn | [7 empty] | in Planung - §§38/39 | Erdgas |  |  |  |  | 600
|  | GuD Marbach | [7 empty] | in Planung - §§38/39 | Erdgas |  |  |  |  | 825 | [6 empty] | x
|  | GuD-Anlage Aalen | [7 empty] | in Planung - §§38/39 | Erdgas |  |  |  |  | 158
|  | GuD-Anlage Altbach - HKW2 | [7 empty] | in Planung - §§38/39 | Erdgas |  |  |  |  | 530 | [6 empty] | x
|  | GuD-Anlage Altbach - HKW3 | [7 empty] | in Planung - §§38/39 | Erdgas |  |  |  |  | 430 | [6 empty] | x
|  | GuD-Anlage Mannheim | [7 empty] | in Planung - §§38/39 | Erdgas |  |  |  |  | 800
|  | RWE Neurath | [7 empty] | in Planung - §§38/39 | Erdgas |  |  |  |  | 800 | [6 empty] | x
|  | RWE Niederaußem | [7 empty] | in Planung - §§38/39 | Erdgas |  |  |  |  | 400 | [6 empty] | x
|  | RWE Voerde | [7 empty] | in Planung - §§38/39 | Erdgas |  |  |  |  | 800 | [6 empty] | x
|  | Steag Datteln | [7 empty] | in Planung - §§38/39 | Erdgas |  |  |  |  | 1320 | [6 empty] | x
|  | Steag Duisburg-Walsum | [7 empty] | in Planung - §§38/39 | Erdgas |  |  |  |  | 962.5
|  | Steag Herne Block 4 | [7 empty] | in Planung - §§38/39 | Erdgas |  |  |  |  | 710
|  | Voerde Schleusenstraße | [7 empty] | in Planung - §§38/39 | Erdgas |  |  |  |  | 404
* Für die neuen Kraftwerke gemäß §§ 38/39 GasNZV wurde die elektrische Bruttoleistung (Spalte Q) pauschal abgeschätzt (Annahme Wirkungsgrad 50 %).