## Wasserstoff-Kraftwerke
Projektnummer | Bundesland | 2037 Szenario 1 / A [MWel] | 2037 Szenario 2 / B / C [MWel] | 2037 Szenario 3 [MWel] | 2045 Szenario 1 / A [MWel] | 2045 Szenario 2 / B / C [MWel] | 2045 Szenario 3 [MWel]
#1007 | Nordrhein-Westfalen | 100 | 100 | 0 | 100 | 100 | 100
#1008 | Hamburg | 0 | 0 | 0 | 450 | 450 | 450
#1016 | Nordrhein-Westfalen | 0 | 32.5 | 0 | 32.5 | 32.5 | 0
#1025 | Niedersachsen | 140 | 140 | 0 | 140 | 140 | 140
#1037 | Nordrhein-Westfalen | 40 | 40 | 0 | 40 | 40 | 40
#1130 | Nordrhein-Westfalen | 0 | 0 | 0 | 608 | 608 | 0
#1150 | Nordrhein-Westfalen | 124 | 124 | 0 | 124 | 124 | 124
#117 | Nordrhein-Westfalen | 0 | 870 | 0 | 870 | 870 | 870
#118 | Baden-Württemberg | 59 | 59 | 0 | 59 | 59 | 59
#1202 | Rheinland-Pfalz | 0 | 250 | 0 | 250 | 250 | 250
#1204 | Nordrhein-Westfalen | 130 | 130 | 0 | 130 | 130 | 130
#1212 | Nordrhein-Westfalen | 135 | 135 | 0 | 135 | 135 | 135
#1228 | Hessen | 0 | 0 | 0 | 110 | 110 | 110
#1243 | Nordrhein-Westfalen | 15 | 15 | 0 | 15 | 15 | 15
#1287 | Hessen | 30 | 30 | 0 | 30 | 30 | 30
#1289 | Hessen | 0 | 6 | 0 | 6 | 6 | 6
#131 | Bayern | 13.5 | 13.5 | 0 | 13.5 | 13.5 | 13.5
#1326 | Bayern | 44 | 44 | 0 | 44 | 44 | 44
#1347 | Sachsen | 0 | 12 | 0 | 12 | 12 | 12
#1352 | Sachsen | 0 | 250 | 0 | 250 | 250 | 250
#1353 | Sachsen | 0 | 280 | 0 | 280 | 280 | 280
#1376 | Bayern | 0 | 24 | 0 | 24 | 24 | 24
#1378 | Mecklenburg-Vorpommern | 78 | 78 | 0 | 78 | 78 | 78
#1394 | Brandenburg | 100 | 100 | 0 | 100 | 100 | 100
#1397 | Sachsen | 870 | 870 | 0 | 870 | 870 | 0
#1400 | Sachsen | 870 | 870 | 0 | 870 | 870 | 0
#1410 | Bayern | 350 | 350 | 0 | 350 | 350 | 0
#1415 | Brandenburg | 850 | 850 | 0 | 850 | 850 | 0
#1436 | Sachsen | 50 | 50 | 0 | 50 | 50 | 0
#1453 | Baden-Württemberg | 16 | 16 | 0 | 16 | 16 | 16
#1465 | Baden-Württemberg | 0 | 50 | 0 | 50 | 50 | 50
#1480 | Baden-Württemberg | 0 | 0 | 0 | 90 | 90 | 90
#1482 | Brandenburg | 52 | 52 | 0 | 52 | 52 | 52
#152 | Hessen | 6.2 | 6.2 | 0 | 6.2 | 6.2 | 6.2
#1531 | Bayern | 47.752 | 47.752 | 0 | 47.752 | 47.752 | 47.752
#1537 | Sachsen-Anhalt | 0 | 0 | 0 | 108 | 108 | 108
#1544 | Baden-Württemberg | 0 | 15 | 0 | 15 | 15 | 15
#1546 | Schleswig-Holstein | 180 | 180 | 0 | 180 | 180 | 180
#1558 | Bayern | 0 | 0.25 | 0 | 0.25 | 0.25 | 0.25
#1561 | Nordrhein-Westfalen | 6 | 6 | 0 | 6 | 6 | 6
#157 | Bayern | 135 | 135 | 0 | 135 | 135 | 135
#1573 | Rheinland-Pfalz | 0 | 0 | 0 | 40 | 40 | 40
#1574 | Niedersachsen | 0 | 20 | 0 | 20 | 20 | 20
#1577 | Saarland | 0 | 570 | 0 | 570 | 570 | 570
#1581 | Bremen | 0 | 0 | 0 | 200 | 200 | 200
#1585 | Nordrhein-Westfalen | 102 | 102 | 0 | 102 | 102 | 102
#160 | Bayern | 0 | 105 | 0 | 105 | 105 | 105
#1606 | Nordrhein-Westfalen | 0 | 90 | 0 | 90 | 90 | 90
#162 | Bayern | 0 | 600 | 0 | 600 | 600 | 600
#1660 | Bayern | 100 | 100 | 0 | 100 | 100 | 100
#1666 | Rheinland-Pfalz | 0 | 0 | 0 | 63 | 63 | 63
#1683 | Nordrhein-Westfalen | 888 | 888 | 0 | 888 | 888 | 888
#1694 | Nordrhein-Westfalen | 0 | 0 | 0 | 31 | 31 | 31
#1723 | Bayern | 40 | 40 | 0 | 40 | 40 | 40
#1738 | Hessen | 0 | 0 | 0 | 57 | 57 | 57
#1757 | Baden-Württemberg | 15 | 15 | 0 | 15 | 15 | 15
#1759 | Nordrhein-Westfalen | 0 | 82 | 0 | 82 | 82 | 82
#1762 | Hessen | 76 | 76 | 0 | 76 | 76 | 76
#229 | Hessen | 880 | 880 | 0 | 880 | 880 | 0
#231 | Nordrhein-Westfalen | 880 | 880 | 0 | 880 | 880 | 0
#233 | Sachsen-Anhalt | 880 | 880 | 0 | 880 | 880 | 0
#250 | Schleswig-Holstein | 0 | 189.12 | 0 | 189.12 | 189.12 | 189.12
#273 | Thüringen | 0 | 0 | 0 | 60 | 60 | 60
#301 | Nordrhein-Westfalen | 10 | 10 | 0 | 10 | 10 | 10
#304 | Nordrhein-Westfalen | 0 | 0 | 0 | 50 | 50 | 50
#32 | Hessen | 400 | 400 | 0 | 400 | 400 | 400
#322 | Baden-Württemberg | 0 | 76 | 0 | 76 | 76 | 0
#325 | Thüringen | 30 | 30 | 0 | 30 | 30 | 30
#342 | Bayern | 570 | 570 | 0 | 570 | 570 | 570
#392 | Sachsen | 0 | 63 | 0 | 63 | 63 | 63
#393 | Sachsen | 0 | 88.2 | 0 | 88.2 | 88.2 | 88.2
#396 | Nordrhein-Westfalen | 569.999 | 569.999 | 0 | 569.999 | 569.999 | 0
#397 | Bayern | 570 | 570 | 0 | 570 | 570 | 570
#400 | Baden-Württemberg | 550 | 550 | 0 | 550 | 550 | 0
#408 | Brandenburg | 27 | 27 | 0 | 27 | 27 | 27
#426 | Nordrhein-Westfalen | 138 | 138 | 0 | 138 | 138 | 138
#430 | Bayern | 0 | 224 | 0 | 224 | 224 | 224
#443 | Bayern | 0 | 73 | 0 | 73 | 73 | 73
#448 | Rheinland-Pfalz | 0 | 85 | 0 | 85 | 85 | 85
#468 | Rheinland-Pfalz | 0 | 0 | 0 | 29 | 29 | 29
#480 | Brandenburg | 0 | 90 | 0 | 90 | 90 | 90
#530 | Niedersachsen | 0 | 0 | 0 | 1000 | 1000 | 1000
#548 | Sachsen-Anhalt | 0 | 0 | 0 | 171 | 171 | 171
#573 | Bayern | 0 | 0 | 0 | 30.6 | 30.6 | 30.6
#574 | Bayern | 25.2 | 25.2 | 0 | 25.2 | 25.2 | 25.2
#581 | Nordrhein-Westfalen | 900 | 900 | 0 | 900 | 900 | 0
#582 | Nordrhein-Westfalen | 900 | 900 | 0 | 900 | 900 | 0
#59 | Nordrhein-Westfalen | 96.8 | 96.8 | 0 | 96.8 | 96.8 | 96.8
#612 | Niedersachsen | 0 | 300 | 0 | 300 | 300 | 300
#613 | Niedersachsen | 0 | 0 | 0 | 300 | 300 | 300
#615 | Sachsen-Anhalt | 0 | 0 | 0 | 22 | 22 | 22
#617 | Nordrhein-Westfalen | 0 | 0 | 0 | 290 | 290 | 290
#636 | Nordrhein-Westfalen | 900 | 900 | 0 | 900 | 900 | 0
#637 | Nordrhein-Westfalen | 0 | 900 | 0 | 900 | 900 | 0
#639 | Bayern | 900 | 900 | 0 | 900 | 900 | 0
#661 | Bayern | 450 | 450 | 0 | 450 | 450 | 450
#67 | Nordrhein-Westfalen | 900 | 900 | 0 | 900 | 900 | 0
#671 | Nordrhein-Westfalen | 450 | 450 | 0 | 450 | 450 | 450
#681 | Nordrhein-Westfalen | 10 | 10 | 0 | 10 | 10 | 10
#688 | Nordrhein-Westfalen | 0 | 900 | 0 | 900 | 900 | 0
#690 | Hessen | 0 | 900 | 0 | 900 | 900 | 900
#692 | Nordrhein-Westfalen | 0 | 450 | 0 | 450 | 450 | 0
#70 | Thüringen | 120 | 120 | 0 | 120 | 120 | 120
#712 | Nordrhein-Westfalen | 0 | 0 | 0 | 200 | 200 | 200
#731 | Brandenburg | 0 | 0 | 0 | 53 | 53 | 53
#733 | Bayern | 0 | 108.351 | 0 | 108.351 | 108.351 | 108.351
#753 | Nordrhein-Westfalen | 0 | 90 | 0 | 90 | 90 | 90
#765 | Nordrhein-Westfalen | 880 | 880 | 0 | 880 | 880 | 0
#775 | Nordrhein-Westfalen | 800 | 800 | 0 | 800 | 800 | 0
#776 | Bayern | 70 | 70 | 0 | 70 | 70 | 70
#784 | Niedersachsen | 87 | 87 | 0 | 87 | 87 | 87
#786 | Bayern | 120 | 120 | 0 | 120 | 120 | 120
#831 | Nordrhein-Westfalen | 80 | 80 | 0 | 80 | 80 | 80
#848 | Thüringen | 0 | 22.5 | 0 | 22.5 | 22.5 | 22.5
#85 | Niedersachsen | 900 | 900 | 0 | 900 | 900 | 0
#856 | Nordrhein-Westfalen | 385 | 385 | 0 | 385 | 385 | 385
#857 | Thüringen | 0 | 17.6 | 0 | 17.6 | 17.6 | 17.6
#863 | Niedersachsen | 0 | 895 | 0 | 895 | 895 | 895
#870 | Nordrhein-Westfalen | 420 | 420 | 0 | 420 | 420 | 420
#871 | Nordrhein-Westfalen | 0 | 400 | 0 | 400 | 400 | 400
#877 | Berlin | 264 | 264 | 0 | 264 | 264 | 264
#879 | Nordrhein-Westfalen | 83 | 83 | 0 | 83 | 83 | 83
#880 | Berlin | 0 | 164 | 0 | 164 | 164 | 164
#884 | Berlin | 0 | 444 | 0 | 444 | 444 | 444
#886 | Sachsen | 0 | 170 | 0 | 170 | 170 | 170
#887 | Berlin | 0 | 300 | 0 | 300 | 300 | 300
#889 | Berlin | 0 | 174 | 0 | 174 | 174 | 174
#890 | Sachsen | 0 | 200 | 0 | 200 | 200 | 200
#911 | Baden-Württemberg | 710 | 710 | 0 | 710 | 710 | 0
#913 | Baden-Württemberg | 90 | 90 | 0 | 90 | 90 | 0
#917 | Baden-Württemberg | 0 | 0 | 0 | 300 | 300 | 0
#920 | Mecklenburg-Vorpommern | 103 | 103 | 0 | 103 | 103 | 0
#930 | Niedersachsen | 62.93 | 62.93 | 0 | 62.93 | 62.93 | 62.93
#934 | Nordrhein-Westfalen | 12 | 12 | 0 | 12 | 12 | 12
#947 | Sachsen | 62.4 | 62.4 | 0 | 62.4 | 62.4 | 62.4
#996 | Baden-Württemberg | 0 | 0 | 0 | 80 | 80 | 80
#1 | Nordrhein-Westfalen | 0 | 725 | 0 | 725 | 725 | 725
#8 | Bayern | 1.282 | 1.282 | 0 | 1.282 | 1.282 | 1.282
#12 | Nordrhein-Westfalen | 50 | 50 | 0 | 50 | 50 | 50
#22 | Baden-Württemberg | 7 | 7 | 0 | 7 | 7 | 7
#23 | Bayern | 8 | 8 | 0 | 8 | 8 | 8
#60 | Nordrhein-Westfalen | 0 | 35 | 0 | 35 | 35 | 35
#83 | Sachsen | 1 | 1 | 0 | 1 | 1 | 1
#87 | Bayern | 0 | 0 | 0 | 7.2 | 7.2 | 7.2
#94 | Sachsen | 1.5 | 1.5 | 0 | 1.5 | 1.5 | 1.5
#106 | Niedersachsen | 230 | 230 | 230 | 230 | 230 | 230
#114 | Nordrhein-Westfalen | 600 | 600 | 600 | 600 | 600 | 600
#149 | Thüringen | 1.5 | 1.5 | 0 | 1.5 | 1.5 | 1.5
#171 | Hessen | 0 | 1.983 | 0 | 1.983 | 1.983 | 1.983
#197 | Nordrhein-Westfalen | 0.14 | 0.14 | 0 | 0.14 | 0.14 | 0.14
#198 | Nordrhein-Westfalen | 0.14 | 0.14 | 0 | 0.14 | 0.14 | 0.14
#199 | Nordrhein-Westfalen | 0.1 | 0.1 | 0 | 0.1 | 0.1 | 0.1
#200 | Nordrhein-Westfalen | 0.1 | 0.1 | 0 | 0.1 | 0.1 | 0.1
#201 | Nordrhein-Westfalen | 0.26 | 0.26 | 0 | 0.26 | 0.26 | 0.26
#202 | Nordrhein-Westfalen | 0.26 | 0.26 | 0 | 0.26 | 0.26 | 0.26
#204 | Nordrhein-Westfalen | 0.14 | 0.14 | 0 | 0.14 | 0.14 | 0.14
#205 | Nordrhein-Westfalen | 0.02 | 0.02 | 0 | 0.02 | 0.02 | 0.02
#207 | Nordrhein-Westfalen | 0.525 | 0.525 | 0 | 0.525 | 0.525 | 0.525
#208 | Nordrhein-Westfalen | 0.26 | 0.26 | 0 | 0.26 | 0.26 | 0.26
#209 | Nordrhein-Westfalen | 0.26 | 0.26 | 0 | 0.26 | 0.26 | 0.26
#210 | Nordrhein-Westfalen | 0.26 | 0.26 | 0 | 0.26 | 0.26 | 0.26
#211 | Hessen | 124 | 124 | 124 | 124 | 124 | 124
#225 | Hessen | 0.5 | 0.5 | 0 | 0.5 | 0.5 | 0.5
#228 | Nordrhein-Westfalen | 0 | 0 | 0 | 1.5 | 1.5 | 1.5
#230 | Nordrhein-Westfalen | 0 | 0 | 0 | 1 | 1 | 1
#272 | Sachsen | 0 | 7 | 0 | 7 | 7 | 7
#305 | Nordrhein-Westfalen | 10 | 10 | 0 | 10 | 10 | 10
#306 | Nordrhein-Westfalen | 9 | 9 | 0 | 9 | 9 | 9
#313 | Nordrhein-Westfalen | 20 | 20 | 0 | 20 | 20 | 20
#340 | Bayern | 570 | 570 | 570 | 570 | 570 | 570
#341 | Bayern | 570 | 570 | 570 | 570 | 570 | 570
#343 | Nordrhein-Westfalen | 570 | 570 | 570 | 570 | 570 | 570
#349 | Niedersachsen | 40 | 40 | 40 | 40 | 40 | 40
#351 | Sachsen | 3.6 | 3.6 | 0 | 3.6 | 3.6 | 3.6
#401 | Sachsen | 0 | 14.64 | 0 | 14.64 | 14.64 | 14.64
#402 | Brandenburg | 18 | 18 | 0 | 18 | 18 | 18
#406 | Hessen | 15 | 15 | 0 | 15 | 15 | 15
#407 | Brandenburg | 95 | 95 | 0 | 95 | 95 | 95
#410 | Nordrhein-Westfalen | 0.64 | 0.64 | 0 | 0.64 | 0.64 | 0.64
#411 | Nordrhein-Westfalen | 0.17 | 0.17 | 0 | 0.17 | 0.17 | 0.17
#412 | Nordrhein-Westfalen | 640 | 640 | 640 | 640 | 640 | 640
#415 | Nordrhein-Westfalen | 0.05 | 0.05 | 0 | 0.05 | 0.05 | 0.05
#420 | Bayern | 0 | 0 | 0 | 33.8 | 33.8 | 33.8
#427 | Sachsen-Anhalt | 2 | 2 | 0 | 2 | 2 | 2
#433 | Bayern | 0 | 0 | 0 | 10 | 10 | 10
#435 | Bayern | 0 | 10 | 0 | 10 | 10 | 10
#436 | Bayern | 0 | 20 | 0 | 20 | 20 | 20
#437 | Bayern | 0 | 20 | 0 | 20 | 20 | 20
#441 | Thüringen | 0 | 9.3 | 0 | 9.3 | 9.3 | 9.3
#442 | Thüringen | 2.97 | 2.97 | 0 | 2.97 | 2.97 | 2.97
#446 | Sachsen | 0 | 5.352 | 0 | 5.352 | 5.352 | 5.352
#447 | Niedersachsen | 26 | 26 | 26 | 26 | 26 | 26
#451 | Thüringen | 0 | 1.4 | 0 | 1.4 | 1.4 | 1.4
#460 | Nordrhein-Westfalen | 485 | 485 | 0 | 485 | 485 | 485
#463 | Bayern | 0 | 0 | 0 | 400 | 400 | 400
#486 | Sachsen | 1.94 | 1.94 | 0 | 1.94 | 1.94 | 1.94
#503 | Sachsen-Anhalt | 0 | 0 | 0 | 90 | 90 | 90
#531 | Baden-Württemberg | 4.5 | 4.5 | 0 | 4.5 | 4.5 | 4.5
#537 | Nordrhein-Westfalen | 0.236 | 0.236 | 0 | 0.236 | 0.236 | 0.236
#538 | Nordrhein-Westfalen | 0.2 | 0.2 | 0 | 0.2 | 0.2 | 0.2
#546 | Nordrhein-Westfalen | 0.05 | 0.05 | 0 | 0.05 | 0.05 | 0.05
#560 | Sachsen | 34 | 34 | 0 | 34 | 34 | 34
#561 | Sachsen | 0.65 | 0.65 | 0 | 0.65 | 0.65 | 0.65
#563 | Sachsen | 1.999 | 1.999 | 0 | 1.999 | 1.999 | 1.999
#564 | Sachsen | 0 | 0 | 0 | 0.45 | 0.45 | 0.45
#572 | Nordrhein-Westfalen | 0.005 | 0.005 | 0 | 0.005 | 0.005 | 0.005
#580 | Niedersachsen | 34 | 34 | 34 | 34 | 34 | 34
#588 | Baden-Württemberg | 0 | 0 | 0 | 20 | 20 | 20
#590 | Bayern | 0 | 0 | 0 | 21.4 | 21.4 | 21.4
#591 | Bayern | 0 | 0 | 0 | 30.2 | 30.2 | 30.2
#592 | Hessen | 0 | 0 | 0 | 7.4 | 7.4 | 7.4
#594 | Sachsen-Anhalt | 0 | 0 | 0 | 25.2 | 25.2 | 25.2
#603 | Nordrhein-Westfalen | 0 | 0 | 0 | 2.6 | 2.6 | 2.6
#604 | Hessen | 0 | 0 | 0 | 7.3 | 7.3 | 7.3
#618 | Sachsen | 0 | 0 | 0 | 1.998 | 1.998 | 1.998
#630 | Bayern | 120 | 120 | 120 | 120 | 120 | 120
#663 | Bayern | 7 | 7 | 0 | 7 | 7 | 7
#673 | Hessen | 0 | 50 | 0 | 50 | 50 | 50
#674 | Sachsen | 0 | 0 | 0 | 0.77 | 0.77 | 0.77
#689 | Nordrhein-Westfalen | 0.15 | 0.15 | 0 | 0.15 | 0.15 | 0.15
#691 | Baden-Württemberg | 0.06 | 0.06 | 0 | 0.06 | 0.06 | 0.06
#697 | Nordrhein-Westfalen | 200 | 200 | 0 | 200 | 200 | 200
#699 | Niedersachsen | 100 | 100 | 0 | 100 | 100 | 100
#701 | Nordrhein-Westfalen | 0 | 0 | 0 | 200 | 200 | 200
#704 | Nordrhein-Westfalen | 0 | 0 | 0 | 100 | 100 | 100
#706 | Niedersachsen | 0 | 0 | 0 | 300 | 300 | 300
#708 | Nordrhein-Westfalen | 0 | 0 | 0 | 1 | 1 | 1
#709 | Sachsen-Anhalt | 0 | 0 | 0 | 100 | 100 | 100
#715 | Nordrhein-Westfalen | 0 | 0 | 0 | 100 | 100 | 100
#716 | Bayern | 0 | 0 | 0 | 100 | 100 | 100
#717 | Bayern | 0 | 0 | 0 | 100 | 100 | 100
#718 | Bayern | 0 | 0 | 0 | 300 | 300 | 300
#720 | Hessen | 0 | 0 | 0 | 300 | 300 | 300
#722 | Saarland | 0 | 0 | 0 | 200 | 200 | 200
#723 | Brandenburg | 0 | 0 | 0 | 100 | 100 | 100
#766 | Saarland | 880 | 880 | 880 | 880 | 880 | 880
#767 | Bayern | 1.875 | 1.875 | 0 | 1.875 | 1.875 | 1.875
#769 | Saarland | 570 | 570 | 570 | 570 | 570 | 570
#770 | Nordrhein-Westfalen | 0 | 0 | 0 | 15 | 15 | 15
#772 | Nordrhein-Westfalen | 0 | 0 | 0 | 15 | 15 | 15
#773 | Nordrhein-Westfalen | 0 | 0 | 0 | 10 | 10 | 10
#774 | Nordrhein-Westfalen | 0 | 0 | 0 | 10 | 10 | 10
#782 | Bayern | 5 | 5 | 0 | 5 | 5 | 5
#874 | Nordrhein-Westfalen | 456 | 456 | 0 | 456 | 456 | 456
#881 | Nordrhein-Westfalen | 83 | 83 | 0 | 83 | 83 | 83
#893 | Niedersachsen | 0 | 0 | 0 | 500 | 500 | 500
#896 | Hamburg | 0 | 188 | 0 | 188 | 188 | 188
#900 | Nordrhein-Westfalen | 31.5 | 31.5 | 31.5 | 31.5 | 31.5 | 31.5
#916 | Baden-Württemberg | 0 | 0 | 0 | 900 | 900 | 900
#918 | Baden-Württemberg | 0 | 0 | 0 | 300 | 300 | 300
#919 | Baden-Württemberg | 0 | 0 | 0 | 300 | 300 | 300
#921 | Baden-Württemberg | 233 | 233 | 233 | 233 | 233 | 233
#933 | Nordrhein-Westfalen | 8.9 | 8.9 | 0 | 8.9 | 8.9 | 8.9
#954 | Nordrhein-Westfalen | 0 | 0 | 0 | 1.35 | 1.35 | 1.35
#1012 | Niedersachsen | 0 | 0 | 0 | 45 | 45 | 45
#1017 | Nordrhein-Westfalen | 1 | 1 | 1 | 1 | 1 | 1
#1021 | Schleswig-Holstein | 0 | 0 | 0 | 22 | 22 | 22
#1022 | Nordrhein-Westfalen | 9 | 9 | 0 | 9 | 9 | 9
#1026 | Sachsen-Anhalt | 0 | 0 | 0 | 70 | 70 | 70
#1059 | Nordrhein-Westfalen | 0 | 2 | 0 | 2 | 2 | 2
#1071 | Nordrhein-Westfalen | 2 | 2 | 0 | 2 | 2 | 2
#1076 | Nordrhein-Westfalen | 0 | 0.139 | 0 | 0.139 | 0.139 | 0.139
#1098 | Saarland | 10 | 10 | 0 | 10 | 10 | 10
#1106 | Niedersachsen | 40 | 40 | 0 | 40 | 40 | 40
#1108 | Niedersachsen | 10 | 10 | 0 | 10 | 10 | 10
#1110 | Nordrhein-Westfalen | 0 | 25 | 0 | 25 | 25 | 25
#1140 | Bayern | 5 | 5 | 0 | 5 | 5 | 5
#1149 | Nordrhein-Westfalen | 4 | 4 | 0 | 4 | 4 | 4
#1175 | Bayern | 6 | 6 | 0 | 6 | 6 | 6
#1189 | Nordrhein-Westfalen | 20 | 20 | 0 | 20 | 20 | 20
#1196 | Bayern | 6 | 6 | 0 | 6 | 6 | 6
#1216 | Mecklenburg-Vorpommern | 0 | 0 | 0 | 37 | 37 | 37
#1229 | Bayern | 0 | 0 | 0 | 3.22 | 3.22 | 3.22
#1234 | Bayern | 0 | 0 | 0 | 3.2 | 3.2 | 3.2
#1291 | Niedersachsen | 5.8 | 5.8 | 0 | 5.8 | 5.8 | 5.8
#1299 | Bayern | 0.901 | 0.901 | 0 | 0.901 | 0.901 | 0.901
#1328 | Nordrhein-Westfalen | 22 | 22 | 0 | 22 | 22 | 22
#1341 | Bayern | 9.55 | 9.55 | 0 | 9.55 | 9.55 | 9.55
#1343 | Sachsen | 0 | 2 | 0 | 2 | 2 | 2
#1361 | Nordrhein-Westfalen | 12 | 12 | 12 | 12 | 12 | 12
#1380 | Hessen | 5 | 5 | 0 | 5 | 5 | 5
#1388 | Hessen | 3 | 3 | 0 | 3 | 3 | 3
#1398 | Sachsen | 0 | 4 | 0 | 4 | 4 | 4
#1431 | Sachsen | 10 | 10 | 0 | 10 | 10 | 10
#1452 | Bayern | 1.9 | 1.9 | 0 | 1.9 | 1.9 | 1.9
#1498 | Baden-Württemberg | 0.8 | 0.8 | 0 | 0.8 | 0.8 | 0.8
#1517 | Hessen | 30 | 30 | 0 | 30 | 30 | 30
#1538 | Nordrhein-Westfalen | 17.6 | 17.6 | 0 | 17.6 | 17.6 | 17.6
#1540 | Baden-Württemberg | 0 | 20 | 0 | 20 | 20 | 20
#1542 | Nordrhein-Westfalen | 0 | 17.6 | 0 | 17.6 | 17.6 | 17.6
#1545 | Nordrhein-Westfalen | 0 | 17.6 | 0 | 17.6 | 17.6 | 17.6
#1604 | Thüringen | 57 | 57 | 0 | 57 | 57 | 57
#1627 | Saarland | 6.7 | 6.7 | 6.7 | 6.7 | 6.7 | 6.7
#1633 | Baden-Württemberg | 1 | 1 | 1 | 1 | 1 | 1
#1651 | Saarland | 0 | 42 | 0 | 42 | 42 | 42
#1656 | Saarland | 0 | 53 | 0 | 53 | 53 | 53
#1657 | Niedersachsen | 1 | 1 | 0 | 1 | 1 | 1
#1669 | Niedersachsen | 0 | 0 | 0 | 1 | 1 | 1
#1671 | Niedersachsen | 0 | 0 | 0 | 2.8 | 2.8 | 2.8
#1673 | Nordrhein-Westfalen | 3 | 3 | 0 | 3 | 3 | 3
#1676 | Nordrhein-Westfalen | 1 | 1 | 0 | 1 | 1 | 1
#1677 | Rheinland-Pfalz | 0 | 0 | 0 | 7 | 7 | 7
#1681 | Baden-Württemberg | 0 | 0 | 0 | 58 | 58 | 58
#1719 | Baden-Württemberg | 0 | 0 | 0 | 0.637 | 0.637 | 0.637
#1722 | Hessen | 0 | 0 | 0 | 10.5 | 10.5 | 10.5
#1734 | Hessen | 0 | 0 | 0 | 2 | 2 | 2
#1735 | Sachsen | 6.6 | 6.6 | 0 | 6.6 | 6.6 | 6.6
#1750 | Schleswig-Holstein | 6 | 6 | 0 | 6 | 6 | 6
#1753 | Schleswig-Holstein | 6 | 6 | 0 | 6 | 6 | 6
#1754 | Bayern | 1 | 1 | 0 | 1 | 1 | 1
#1758 | Bayern | 5 | 5 | 0 | 5 | 5 | 5
#1760 | Baden-Württemberg | 0 | 0 | 0 | 15 | 15 | 15
#1763 | Baden-Württemberg | 0 | 0 | 0 | 15 | 15 | 15
#1767 | Hessen | 1 | 1 | 0 | 1 | 1 | 1
#1775 | Nordrhein-Westfalen | 3.2 | 3.2 | 0 | 3.2 | 3.2 | 3.2
#1781 | Nordrhein-Westfalen | 2 | 2 | 0 | 2 | 2 | 2
#1789 | Sachsen | 0.8 | 0.8 | 0 | 0.8 | 0.8 | 0.8
#1791 | Hessen | 0.2 | 0.2 | 0 | 0.2 | 0.2 | 0.2

## Erdgas-Kraftwerke
MaStR-Nr. der Stromerzeugungseinheit | Anzeige-Name der Stromerzeugungseinheit | Anlagenbetreiber | 2030 Szenario 4 [MWel] | 2037 Szenario 1 / A [MWel] | 2037 Szenario 2 / B / C [MWel] | 2037 Szenario 3 [MWel] | 2045 Szenario 3 [MWel]
SEE9-Dummy-nicht_EEG | Nicht-EEG-Anlagen < 10 MW | Nicht-EEG-Anlagen < 10 MW | 4233 | 2223.3841 | 4233 | 4233 | 0
SEE999966551940 | HKW Potsdam-Süd Block1 | Energie und Wasser Potsdam GmbH | 42 | 0 | 0 | 42 | 0
SEE999839188105 | W065-Gebäude 120 / BHKW Modul 03 | Mercedes-Benz AG | 4.3 | 2.2586 | 4.3 | 4.3 | 0
SEE999756197518 | Dampfturbine 2 | Moritz J. Weig GmbH & Co. KG | 18.5 | 9.7171 | 18.5 | 18.5 | 0
SEE999585452499 | HKW Linden GT1 | enercity AG | 82.35 | 43.2544 | 82.35 | 82.35 | 0
SEE999539592561 | Dampfturbine 12 | Stadtwerke Flensburg | 27.9 | 0 | 0 | 27.9 | 0
SEE999346426134 | Kraftwerk Landesbergen Dampfturbine | Statkraft Markets GmbH | 450 | 236.3626 | 450 | 450 | 0
SEE999306148830 | HDH_004_Industrieheizkraftwerk-Heidenheim_GM3 | J. M. Voith SE & Co. KG | 4.401 | 2.3116 | 4.401 | 4.401 | 0
SEE999258963376 | BHKW Boddenluft | Stadtwerke Greifswald GmbH | 4.55 | 2.3899 | 4.55 | 4.55 | 0
SEE999181532861 | HKWH Gasturbine 5 | Stadtwerke Kiel AG | 5.52 | 2.8994 | 5.52 | 5.52 | 0
SEE999173384836 | GM8 | Stadtwerke Rosenheim GmbH & Co. KG | 4.502 | 2.3647 | 4.502 | 4.502 | 0
SEE999117793854 | Weisweiler H VGT | RWE Power AG | 202 | 106.1005 | 0 | 202 | 0
SEE998778600532 | WUN Pellets - BHKW-Modul I | WUN Pellets GmbH | 4.5 | 0 | 0 | 4.5 | 0
SEE998644964959 | Gasturbine 1 Jena | TEAG Thüringer Energie AG | 40 | 21.01 | 40 | 40 | 0
SEE998559811041 | NEZ Adlershof Modul 3 | BTB Blockheizkraftwerks-, Träger- und Betreibergesellschaft | 2 | 1.0505 | 2 | 2 | 0
SEE998558143099 | Generator Jülich | Pfeifer & Langen GmbH & Co. KG | 25.21 | 13.2416 | 25.21 | 25.21 | 0
SEE998526561375 | SN-Süd-GUD-DT | Energieversorgung Schwerin GmbH & Co. Erzeugung KG | 23.176 | 0 | 0 | 23.176 | 0
SEE998356674993 | GT1 | Smurfit Kappa Zülpich Papier GmbH | 5.4 | 2.8364 | 5.4 | 5.4 | 0
SEE998116131216 | NEZ Adlershof Modul 2 | BTB Blockheizkraftwerks-, Träger- und Betreibergesellschaft | 2 | 1.0505 | 2 | 2 | 0
SEE998028907619 | Fernheizwerk 4-BHKW 7 | Fernheizwerk Neukölln AG | 2.04 | 1.0715 | 2.04 | 2.04 | 0
SEE997867646000 | Heizkraftwerk Bonn-Nord, Dampfturbine GuD-Anlage | Energie- und Wasserversorgung Bonn/Rhein-Sieg GmbH | 73.5 | 0 | 0 | 73.5 | 0
SEE997770651436 | BHKW KW5 57 | Kraftwerke Mainz-Wiesbaden AG | 10.02 | 5.263 | 0 | 10.02 | 0
SEE997719859992 | HKW Klingenberg Dampfturbine 1 | Vattenfall Wärme Berlin AG | 60 | 31.515 | 0 | 60 | 0
SEE997706570718 | GT3 | CR3-Kaffeeveredelung M. Hermsen GmbH | 5.205 | 2.7339 | 5.205 | 5.205 | 0
SEE997682781566 | HBB Heizkraftwerk Bauernfeind Betreibergesellschaft mbH (Stromerzeugung) | HBB Heizkraftwerk Bauernfeind Betreibergesellschaft mbH | 6 | 3.1515 | 6 | 6 | 0
SEE997674469793 | P35 | Caterpillar Energy Solutions | 2 | 1.0505 | 2 | 2 | 0
SEE997562455938 | BHKW Obere Viehweide M1 (Waldhäuser Str 100) | Stadtwerke Tübingen GmbH | 3.352 | 0 | 0 | 3.352 | 0
SEE997248724068 | Gasturbine 2 | Fresenius Medical Care Deutschland GmbH | 7.58 | 3.9814 | 7.58 | 7.58 | 0
SEE997242656822 | GT 3 | SWE Energie GmbH | 33.77 | 0 | 0 | 33.77 | 0
SEE997108032975 | KIT_CN_BHKW_0255 | Karlsruher Institut für Technologie | 1.98 | 1.04 | 1.98 | 1.98 | 0
SEE996946209945 | P12 | Caterpillar Energy Solutions | 3.375 | 1.7727 | 3.375 | 3.375 | 0
SEE996720450723 | SWM HKW Sued GuD2 DT60 | SWM Services GmbH | 131.585 | 69.115 | 0 | 131.585 | 0
SEE996431301710 | BMW Landshut KWK 5 | BMW AG | 4.473 | 2.3494 | 0 | 4.473 | 0
SEE996285049943 | KW3 DT32 | Kraftwerke Mainz-Wiesbaden AG | 139.7 | 73.3775 | 0 | 139.7 | 0
SEE996145759296 | Kraftwerk UB GT2 | K+S Minerals and Agriculture GmbH | 5.5825 | 2.9322 | 5.5825 | 5.5825 | 0
SEE996136363488 | GT12 | ENTEGA AG | 47.5 | 24.9494 | 47.5 | 47.5 | 0
SEE995899706617 | Gersteinwerk I GT (I1) | RWE Generation SE | 72 | 37.818 | 72 | 72 | 0
SEE995754822537 | PKV Dampfsammelschienen-KWK-Anlage Generator / Turbine GT 8a | Papier- u. Kartonfabrik Varel GmbH & Co. KG | 6.24 | 0 | 0 | 6.24 | 0
SEE995752550746 | Werk 1.5 KWK 2 | BMW AG | 3.431 | 1.8021 | 3.431 | 3.431 | 0
SEE995596088894 | Wuppertal Kraftwerk Turbine 3 | 3M Healthcare Germany GmbH | 12 | 6.303 | 12 | 12 | 0
SEE995527175044 | Gasmotoren-Blockheizkraftwerk I (Generator 9) | GLOBALFOUNDRIES Dresden Module Two LLC & Co. KG | 3.884 | 0 | 0 | 3.884 | 0
SEE995462815548 | HKW Schildescher Straße DT 4 | Stadtwerke Bielefeld GmbH | 28.5 | 14.9696 | 0 | 28.5 | 0
SEE995184160995 | Cuno Heizkraftwerk Herdecke BHKW3 | Mark-E Aktiengesellschaft | 2.17 | 1.1398 | 2.17 | 2.17 | 0
SEE995077047419 | HKW Wörth | Palm Power GmbH & Co. KG | 90.784 | 47.6843 | 0 | 90.784 | 0
SEE994968008959 | ZI Tr GT3 | K+S Minerals and Agriculture GmbH | 1.5428 | 0 | 0 | 1.5428 | 0
SEE994826833730 | Küstenkraftwerk K.I.E.L Motor 19 | Stadtwerke Kiel AG | 9.571 | 5.0272 | 0 | 9.571 | 0
SEE994538470544 | Gasturbine 2 Jena | TEAG Thüringer Energie AG | 40 | 21.01 | 40 | 40 | 0
SEE994477053693 | Turbosatz 3 | Gebr. Lang GmbH Papierfabrik | 5.122 | 2.6903 | 5.122 | 5.122 | 0
SEE994429144455 | HKW West Block 4 | Mainova AG | 112 | 58.828 | 112 | 112 | 0
SEE994422897143 | HKW Pfaffenwald, Generator 60 | Universität Stuttgart | 12.4 | 6.5131 | 12.4 | 12.4 | 0
SEE994418588468 | Emsland C DT | RWE Generation SE | 372.6 | 195.7082 | 0 | 372.6 | 0
SEE994351082467 | Kraftwerk VI, Block 61, DT610 | Evonik Operations GmbH | 35.8 | 18.804 | 35.8 | 35.8 | 0
SEE994281911899 | Fernheizwerk 3-BHKW 6 | Fernheizwerk Neukölln AG | 2.03 | 1.0663 | 2.03 | 2.03 | 0
SEE994210380116 | Kombi-HKW DT | Städtische Werke Energie + Wärme GmbH | 9.83 | 5.1632 | 9.83 | 9.83 | 0
SEE994055644299 | BHKW15 | WSW Energie & Wasser AG | 2.679 | 1.4071 | 0 | 2.679 | 0
SEE994055148599 | Heizkraftwerk an der Friedensbrücke DampfturbineIV | Stadtwerke Würzburg AG KD-U Auftrag 6020209011 | 20.5 | 10.7676 | 20.5 | 20.5 | 0
SEE994027750690 | W050-TS_Mercedes-Benz Werk Sindelfingen HKW Turbine 3 | Mercedes-Benz AG | 5 | 2.6263 | 5 | 5 | 0
SEE993957305321 | G25 | Papierfabrik Adolf Jass GmbH & Co. KG | 14.5 | 7.6161 | 14.5 | 14.5 | 0
SEE993922966908 | KWK 3 Geb. 192.0 | BMW AG | 4.13 | 2.1693 | 4.13 | 4.13 | 0
SEE993713255198 | W050-TS_Mercedes-Benz Werk Sindelfingen HKW Turbine 5 | Mercedes-Benz AG | 21.968 | 11.5387 | 21.968 | 21.968 | 0
SEE993412996354 | Kraftwerk WI DT3 | K+S Minerals and Agriculture GmbH | 12.254 | 6.4364 | 12.254 | 12.254 | 0
SEE993301547841 | UER N230 NST4 | Currenta GmbH & Co. OHG | 29.7 | 0 | 0 | 29.7 | 0
SEE992980224760 | KWK Adlershof Modul 1 | BTB Blockheizkraftwerks-, Träger- und Betreibergesellschaft | 4.502 | 2.3647 | 4.502 | 4.502 | 0
SEE992864019192 | GT5 | InfraLeuna GmbH | 56.5 | 29.6766 | 56.5 | 56.5 | 0
SEE992841152355 | Gasturbinenkraftwerk Thyrow GT A | Lausitz Energie Kraftwerke AG | 37.6 | 0 | 0 | 37.6 | 0
SEE992769312817 | Kraftwerk UB GT1 | K+S Minerals and Agriculture GmbH | 5.0243 | 2.639 | 5.0243 | 5.0243 | 0
SEE992491089179 | F18BHKW | Henkel AG & Co. KGaA | 1.999 | 1.05 | 0 | 1.999 | 0
SEE992079247007 | Gasmotoren-Blockheizkraftwerk I (Generator 8) | GLOBALFOUNDRIES Dresden Module Two LLC & Co. KG | 3.884 | 0 | 0 | 3.884 | 0
SEE991633857065 | Gasturbine 1 | Stadtwerke Münster GmbH | 32 | 0 | 0 | 32 | 0
SEE991627285584 | KWK-Anlage: Generator 4 (Gas) | Martinswerk GmbH | 5 | 0 | 0 | 5 | 0
SEE991324265957 | DT06 | Smurfit Kappa Zülpich Papier GmbH | 15.552 | 8.1687 | 15.552 | 15.552 | 0
SEE991299080678 | GT2 | ADM Hamburg Aktiengesellschaft | 5.688 | 2.9876 | 5.688 | 5.688 | 0
SEE991220769276 | Dormagen DT | RWE Generation SE | 194 | 101.8985 | 194 | 194 | 0
SEE991087959599 | Dampfturbine 1 Jena | TEAG Thüringer Energie AG | 26 | 13.6565 | 26 | 26 | 0
SEE991039408854 | Gasturbine 1 | Universitätsklinkum Freiburg Standort Bad Krozingen | 5.6 | 0 | 0 | 5.6 | 0
SEE991036415459 | Gasturbine 1 | Fresenius Medical Care Deutschland GmbH | 7.58 | 3.9814 | 7.58 | 7.58 | 0
SEE990935582224 | Kraftwerk HA GT3 | K+S Minerals and Agriculture GmbH | 6.072 | 3.1893 | 6.072 | 6.072 | 0
SEE990877363660 | GTS1 | Crespel & Deiters GmbH & Co. KG | 1.14 | 0.59879 | 1.14 | 1.14 | 0
SEE990778985312 | GuD West 50 Gasturbine | Volkswagen AG | 101 | 53.0503 | 101 | 101 | 0
SEE990603147649 | Heizkraftwerk Bonn-Nord, Gasturbine 1 der GuD-Anlage | Energie- und Wasserversorgung Bonn/Rhein-Sieg GmbH | 24.7 | 0 | 0 | 24.7 | 0
SEE990308000553 | Fernheizwerk 1-BHKW 4 | Fernheizwerk Neukölln AG | 2.065 | 1.0846 | 2.065 | 2.065 | 0
SEE990015251552 | ABR990388771138 | DS Smith Paper Deutschland GmbH | 13.2 | 6.9333 | 13.2 | 13.2 | 0
SEE989834346082 | KWK GT2 | Aluminium Oxid Stade GmbH | 15.5515 | 8.1684 | 15.5515 | 15.5515 | 0
SEE989785638618 | Regensburg KWK 3 | BMW AG | 2.678 | 1.4066 | 2.678 | 2.678 | 0
SEE989503748513 | SWD KWL GTE1 | Stadtwerke Düsseldorf AG | 67.5 | 0 | 0 | 67.5 | 0
SEE989393516094 | Gasturbinenkraftwerk Thyrow GT D | Lausitz Energie Kraftwerke AG | 37.6 | 19.7494 | 37.6 | 37.6 | 0
SEE989392899242 | HKWH Gasturbine 7 | Stadtwerke Kiel AG | 5.427 | 2.8505 | 5.427 | 5.427 | 0
SEE989342161450 | Gasturbine 2 (TBM) | Smurfit Kappa Hoya Papier und Karton GmbH | 6.8 | 3.5717 | 6.8 | 6.8 | 0
SEE989202977269 | GUD Mibü | Gemeinschaftskraftwerk Bremen GmbH & Co. KG | 460 | 241.6151 | 460 | 460 | 0
SEE989200392347 | 7711MKA10-GT1 | Sachsenmilch Leppersdorf GmbH | 15.45 | 8.1151 | 15.45 | 15.45 | 0
SEE988996320985 | P31 | Caterpillar Energy Solutions | 1.84 | 0.96646 | 1.84 | 1.84 | 0
SEE988684097793 | HKW Klingenberg Dampfturbine 2 | Vattenfall Wärme Berlin AG | 64 | 33.616 | 0 | 64 | 0
SEE988616317180 | Generator 4 | Infraserv GmbH & Co. Wiesbaden KG | 11.66 | 0 | 0 | 11.66 | 0
SEE988601422752 | Gasmotor 1 Jena | TEAG Thüringer Energie AG | 12.616 | 6.6266 | 12.616 | 12.616 | 0
SEE988182827533 | Staudinger 4 | Uniper Kraftwerke GmbH | 660 | 346.6651 | 660 | 660 | 0
SEE988178455061 | Gasturbine 02 Industriekraftwerk | Solvay Chemicals GmbH | 63.5 | 33.3534 | 63.5 | 63.5 | 0
SEE988046628214 | Gasturbinenkraftwerk Ahrensfelde GT C | Lausitz Energie Kraftwerke AG | 38.34 | 20.1381 | 38.34 | 38.34 | 0
SEE987970110314 | Trianel Gaskraftwerk Hamm Block 10 | Trianel Gaskraftwerk Hamm | 453 | 237.9383 | 0 | 453 | 0
SEE987729168146 | KWK 1 - Kesselhaus | Ferrero OHG mbH | 5.3 | 2.7838 | 5.3 | 5.3 | 0
SEE987679030500 | Gasmotoren-Blockheizkraftwerk I (Generator 3) | GLOBALFOUNDRIES Dresden Module Two LLC & Co. KG | 3.884 | 0 | 0 | 3.884 | 0
SEE987512757786 | IKW Block 8 | ArcelorMittal Eisenhüttenstadt GmbH | 89.717 | 47.1239 | 89.717 | 89.717 | 0
SEE987407788451 | Heizkraftwerk Hagen Kabel H4 | Mark-E Aktiengesellschaft | 129.5 | 0 | 0 | 129.5 | 0
SEE987361570932 | HKW BRB | StWB Stadtwerke Brandenburg an der Havel | 36.96 | 19.4132 | 36.96 | 36.96 | 0
SEE987326760026 | Generator 1 | Nordzucker | 18.65 | 9.7959 | 18.65 | 18.65 | 0
SEE987324322059 | Küstenkraftwerk K.I.E.L Motor 20 | Stadtwerke Kiel AG | 9.571 | 5.0272 | 0 | 9.571 | 0
SEE987113516188 | Mitte BHKW 2 Modul 1 | Stadtwerke Duisburg AG | 4.5 | 2.3636 | 0 | 4.5 | 0
SEE987007882719 | GuD West 40 Gasturbine | Volkswagen AG | 101 | 53.0503 | 101 | 101 | 0
SEE986959633936 | Lage Generator 1 | Pfeifer & Langen GmbH & Co. KG | 9.76 | 5.1264 | 9.76 | 9.76 | 0
SEE986713152253 | W050-TS_Mercedes-Benz Werk Sindelfingen HKW Turbine 4 | Mercedes-Benz AG | 29.4 | 15.4424 | 29.4 | 29.4 | 0
SEE986633590692 | GT1 CTX | Smurfit Kappa Hoya Papier und Karton GmbH | 5.3696 | 2.8204 | 5.3696 | 5.3696 | 0
SEE986561991462 | Cuno Heizkraftwerk Herdecke BHKW2 | Mark-E Aktiengesellschaft | 1.988 | 1.0442 | 1.988 | 1.988 | 0
SEE986400818790 | BHKW 2 Hamburg Modul 1 | Airbus Operations | 4.315 | 2.2665 | 4.315 | 4.315 | 0
SEE986249505394 | Heizkraftwerk Leipzig Nord DT8C | Stadtwerke Leipzig GmbH | 26.11 | 13.7143 | 0 | 26.11 | 0
SEE986097297199 | CED_GuD_Staßfurt | CIECH Energy Deutschland | 125 | 65.6563 | 125 | 125 | 0
SEE985908351792 | Emsland B DT | RWE Generation SE | 372.6 | 195.7082 | 0 | 372.6 | 0
SEE985796237000 | HKW Schildescher Str GT | Stadtwerke Bielefeld GmbH | 24 | 12.606 | 0 | 24 | 0
SEE985657410085 | KIT_CN_BHKW_266_MPP1 | Karlsruher Institut für Technologie | 4.5 | 2.3636 | 4.5 | 4.5 | 0
SEE985585573104 | SWM HKW Sued GuD1 GT3 | SWM Services GmbH | 98.9 | 51.9472 | 0 | 98.9 | 0
SEE985412461604 | GTS2 | Crespel & Deiters GmbH & Co. KG | 1.14 | 0.59879 | 1.14 | 1.14 | 0
SEE985288285472 | GM 2 | Mohn Media Mohndruck GmbH | 1.56 | 0.81939 | 1.56 | 1.56 | 0
SEE985206646330 | Küstenkraftwerk K.I.E.L Motor 10 | Stadtwerke Kiel AG | 9.571 | 5.0272 | 0 | 9.571 | 0
SEE985143270643 | BHKW Neu-Ulm M1 | SWU Energie GmbH | 2.676 | 1.4056 | 2.676 | 2.676 | 0
SEE985036646654 | Gasmotoren-Heizkraftwerk Dresden-Reick - Aggregat II | DREWAG - Stadtwerke Dresden GmbH | 11.76 | 6.1769 | 0 | 11.76 | 0
SEE984352856976 | Leipzig KWK 1 | BMW AG | 3.119 | 1.6383 | 3.119 | 3.119 | 0
SEE984335626152 | GT Niehl 2 RheinEnergie | RheinEnergie AG | 274 | 0 | 0 | 274 | 0
SEE984196895179 | GT32 GuD Süd Wolfsburg | Volkswagen AG | 49.5 | 25.9999 | 49.5 | 49.5 | 0
SEE984068604342 | 70001313.01 | ENGIE Deutschland GmbH | 4.5 | 2.3636 | 0 | 4.5 | 0
SEE984037976906 | Kraftwerk III, GT311 | Evonik Operations GmbH | 62.56 | 32.8597 | 62.56 | 62.56 | 0
SEE983959934148 | HKW Linden DT | enercity AG | 79.4 | 41.7049 | 79.4 | 79.4 | 0
SEE983877705974 | Gasturbinenkraftwerk Thyrow GT E | Lausitz Energie Kraftwerke AG | 38.8 | 20.3797 | 38.8 | 38.8 | 0
SEE983509659989 | BHKW KW5 52 | Kraftwerke Mainz-Wiesbaden AG | 10.02 | 5.263 | 0 | 10.02 | 0
SEE983237534152 | GT13800 | INEOS Manufacturing Deutschland | 32 | 16.808 | 32 | 32 | 0
SEE982892019516 | KWK-0003 | Stadtwerke Lemgo GmbH | 5.16 | 2.7103 | 5.16 | 5.16 | 0
SEE982889459141 | Werk 1.5 KWK 3 | BMW AG | 3.431 | 1.8021 | 3.431 | 3.431 | 0
SEE982694984074 | BHKW 1 | Universitätsklinkum Freiburg Standort Bad Krozingen | 2.028 | 0 | 0 | 2.028 | 0
SEE982563254987 | KW2 GT26 | Kraftwerke Mainz-Wiesbaden AG | 95 | 49.8988 | 0 | 95 | 0
SEE982512881400 | HKW, Dampfturbine 2 | Stadtwerke Augsburg Energie GmbH | 20.9 | 0 | 0 | 20.9 | 0
SEE982412379564 | BHKW Hafen - Modul 6 | Jäckering Mühlen- und Nährmittelwerke GmbH | 1.415 | 0 | 0 | 1.415 | 0
SEE982367992610 | Franken GT2 | Uniper Kraftwerke GmbH | 58 | 30.4645 | 58 | 58 | 0
SEE982350358232 | HKW - GuD2 | Erlanger Stadtwerke AG | 7.2 | 3.7818 | 7.2 | 7.2 | 0
SEE982138852266 | BHKW-Süd | Stadtwerke Greifswald GmbH | 4.196 | 2.2039 | 4.196 | 4.196 | 0
SEE982127973149 | Kombi-HKW GT2 | Städtische Werke Energie + Wärme GmbH | 31.95 | 16.7817 | 31.95 | 31.95 | 0
SEE982064018118 | Gasturbine 2 | Moritz J. Weig GmbH & Co. KG | 16 | 8.404 | 16 | 16 | 0
SEE981577567892 | Turbine 2 | Julius Glatz | 7.2 | 3.7818 | 7.2 | 7.2 | 0
SEE981133916751 | GT-Anlage2 | Smurfit Westrock Wrexen Paper & Board GmbH | 7.7 | 4.0444 | 7.7 | 7.7 | 0
SEE980976424690 | PKV Dampfsammelschienen-KWK-Anlage Generator/ Turbine GT 6 | Papier- u. Kartonfabrik Varel GmbH & Co. KG | 7.9 | 0 | 0 | 7.9 | 0
SEE980915157566 | Heizkraftwerk Leipzig Süd GTA 9B | Stadtwerke Leipzig GmbH | 66.465 | 34.9108 | 0 | 66.465 | 0
SEE980823248912 | Turbine 7 | Kelheim Fibres GmbH | 28.028 | 0 | 0 | 28.028 | 0
SEE980794086872 | Generator 4 | Nordzucker AG Werk Schladen | 9 | 4.7273 | 9 | 9 | 0
SEE980608407671 | HKW Sandreuth (DT1) | N-ERGIE Kraftwerke GmbH | 16.076 | 8.4439 | 0 | 16.076 | 0
SEE980525088564 | UER N230 NST3 | Currenta GmbH & Co. OHG | 33 | 0 | 0 | 33 | 0
SEE980421575656 | Gasturbinenkraftwerk Thyrow GT C | Lausitz Energie Kraftwerke AG | 37.6 | 19.7494 | 37.6 | 37.6 | 0
SEE980327120226 | SWM HKW Sued GuD2 GT61 | SWM Services GmbH | 146.5 | 76.9492 | 0 | 146.5 | 0
SEE980130244065 | BHKW 2 - GOM 1 | Flughafen München GmbH | 4.3 | 2.2586 | 0 | 4.3 | 0
SEE979958690659 | KWK Adlershof Modul 3 | BTB Blockheizkraftwerks-, Träger- und Betreibergesellschaft | 4.502 | 2.3647 | 4.502 | 4.502 | 0
SEE979958390276 | Emsland D DT | RWE Generation SE | 345.135 | 181.2822 | 0 | 345.135 | 0
SEE979899728817 | KWK006-3 | SWK ENERGIE GmbH | 4.3 | 0 | 0 | 4.3 | 0
SEE979861364876 | Kraftwerk WI DT 2.1 | K+S Minerals and Agriculture GmbH | 53.549 | 28.1266 | 53.549 | 53.549 | 0
SEE979811488683 | Kraftwerk SI GT1 | K+S Minerals and Agriculture GmbH | 5.577 | 2.9293 | 0 | 5.577 | 0
SEE979779484642 | HKW-Römerbrücke Dampfturbinenanlage DT2 | Energie SaarLorLux AG | 56 | 0 | 0 | 56 | 0
SEE979557966681 | BHKW KW5 55 | Kraftwerke Mainz-Wiesbaden AG | 10.02 | 5.263 | 0 | 10.02 | 0
SEE979557573551 | KIT_CN_BHKW_612 | Karlsruher Institut für Technologie | 1.999 | 1.05 | 1.999 | 1.999 | 0
SEE979426528330 | BHKW Neu-Ulm M2 | SWU Energie GmbH | 2.676 | 1.4056 | 2.676 | 2.676 | 0
SEE979353792927 | Küstenkraftwerk K.I.E.L Motor 18 | Stadtwerke Kiel AG | 9.571 | 5.0272 | 0 | 9.571 | 0
SEE978888539755 | Mittel-Niederdruckdampfturbine | Stadtwerke Cottbus GmbH | 48.9 | 25.6847 | 48.9 | 48.9 | 0
SEE978654614532 | Gersteinwerk H1 | RWE Generation SE | 46 | 24.1615 | 46 | 46 | 0
SEE978399772948 | GT12 | WSW Energie & Wasser AG | 28.5 | 14.9696 | 0 | 28.5 | 0
SEE978207781308 | GuD Merkenich RheinEnergie | RheinEnergie AG | 110.2 | 0 | 0 | 110.2 | 0
SEE977956291342 | BHKW Ford Saarlouis Modul 1 | Ford-Werke GmbH | 4.404 | 2.3132 | 4.404 | 4.404 | 0
SEE977834211387 | MM Neuss GmbH GT2 | MM Neuss GmbH | 6.2 | 3.2566 | 6.2 | 6.2 | 0
SEE977708202411 | Appeldorn Generator 1 | Pfeifer & Langen GmbH & Co. KG | 6.12 | 3.2145 | 6.12 | 6.12 | 0
SEE977622942226 | Gasmotor 1 Mod. | Iqony Gasmotoren Fenne 1 GmbH | 3.352 | 1.7606 | 0 | 3.352 | 0
SEE977613214097 | SN-Süd-GUD-GT01 | Energieversorgung Schwerin GmbH & Co. Erzeugung KG | 25.2 | 0 | 0 | 25.2 | 0
SEE977583940965 | BHKW Hafen - Modul 7 | Jäckering Mühlen- und Nährmittelwerke GmbH | 2.193 | 0 | 0 | 2.193 | 0
SEE977368296324 | MOT 1 | SWP Stadtwerke Pforzheim | 10.387 | 5.4558 | 0 | 10.387 | 0
SEE977273010268 | Kraftwerk IV, DT 411 | Evonik Operations GmbH | 13.96 | 7.3325 | 13.96 | 13.96 | 0
SEE977050146562 | GT2 | CR3-Kaffeeveredelung M. Hermsen GmbH | 5.205 | 2.7339 | 5.205 | 5.205 | 0
SEE976907281142 | HKW Dessau | Fernwärmeversorgungs- GmbH Dessau | 39.836 | 20.9239 | 39.836 | 39.836 | 0
SEE976880282228 | HKW Sandreuth (DT2) | N-ERGIE Kraftwerke GmbH | 44.45 | 23.3474 | 0 | 44.45 | 0
SEE976877764072 | BHKW 2 - GOM 2 | Flughafen München GmbH | 4.3 | 2.2586 | 0 | 4.3 | 0
SEE976607134694 | KWK 2 Geb. 192.0 | BMW AG | 4.13 | 2.1693 | 4.13 | 4.13 | 0
SEE976415135319 | BHKW Kre | Cargill Deutschland GmbH | 14.33 | 7.5268 | 14.33 | 14.33 | 0
SEE976404468497 | SN-Lankow-GUD-2023 | Energieversorgung Schwerin GmbH & Co. Erzeugung KG | 13.907 | 0 | 0 | 13.907 | 0
SEE976376888927 | Gasturbine 1 | Nordzucker, Werk Klein Wanzleben | 4.95 | 2.6 | 4.95 | 4.95 | 0
SEE976333173899 | Gaskraftwerk Landesbergen - Gasturbine | Statkraft Markets GmbH | 58 | 30.4645 | 58 | 58 | 0
SEE976252866650 | MOT 5 | SWP Stadtwerke Pforzheim | 10.387 | 5.4558 | 0 | 10.387 | 0
SEE976219797843 | SWM HKW Sued GuD2 GT62 | SWM Services GmbH | 146.5 | 76.9492 | 0 | 146.5 | 0
SEE976107471893 | bnBm GasKW BIB GT11 | RWE Generation SE | 34.8 | 18.2787 | 0 | 34.8 | 0
SEE975854838485 | BMW Landshut KWK 7 | BMW AG | 4.473 | 2.3494 | 0 | 4.473 | 0
SEE975815924073 | P37 | Caterpillar Energy Solutions | 4.5 | 2.3636 | 4.5 | 4.5 | 0
SEE975793104498 | GM4 | Stadtwerke Rosenheim GmbH & Co. KG | 10.387 | 5.4558 | 10.387 | 10.387 | 0
SEE975556152230 | Heizkraftwerk Altbach/Deizisau HKW 2 GT E (Solobetrieb) | EnBW Energie Baden-Württemberg AG | 65 | 0 | 0 | 65 | 0
SEE975464070619 | GT1 | Neubrandenburger Stadtwerke GmbH | 24.77 | 13.0104 | 24.77 | 24.77 | 0
SEE975361659900 | SWD KWL GuD F | Stadtwerke Düsseldorf AG | 605 | 0 | 0 | 605 | 0
SEE975248607116 | Dampfturbine GWK Kuhheide 34 | LEIPA Georg Leinfelder GmbH | 5 | 2.6263 | 5 | 5 | 0
SEE975217906967 | GT4 | ADM Hamburg Aktiengesellschaft | 5.688 | 2.9876 | 5.688 | 5.688 | 0
SEE975193004329 | Kraftwerk WI DT4 | K+S Minerals and Agriculture GmbH | 28.504 | 14.9717 | 28.504 | 28.504 | 0
SEE975188536989 | HKW-Römerbrücke GuD-Anlage | Energie SaarLorLux AG | 41 | 0 | 0 | 41 | 0
SEE975166535577 | Dampfturbine DT4 | DSM Nutritional Products GmbH | 8.2 | 0 | 0 | 8.2 | 0
SEE974805767829 | IPH Strom GTX 8 | Infraserv GmbH & Co. Höchst KG | 90.684 | 0 | 0 | 90.684 | 0
SEE974767618801 | Mitte BHKW 2 Modul 2 | Stadtwerke Duisburg AG | 4.5 | 2.3636 | 0 | 4.5 | 0
SEE974615285285 | Heizkraftwerk Stuttgart-Gaisburg HKW 3 Motor 2 | EnBW Energie Baden-Württemberg AG | 10.295 | 5.4075 | 10.295 | 10.295 | 0
SEE974521954909 | Gasturbine 6 | Buchmann Karton | 3.8 | 1.996 | 3.8 | 3.8 | 0
SEE974236609859 | Motor-Heizkraftwerk Chemnitz-Nord, Motor 6 | eins energie in sachsen GmbH & Co. KG | 12.65 | 6.6444 | 0 | 12.65 | 0
SEE974201537415 | Huntorf GT | Uniper Kraftwerke GmbH | 323 | 169.6558 | 323 | 323 | 0
SEE974045584156 | GT6 | EGGER Holzwerkstoffe Brilon GmbH & Co. KG | 5 | 2.6263 | 5 | 5 | 0
SEE973737205324 | Irsching 5 GT1 | Gemeinschaftskraftwerk Irsching GmbH | 287 | 0 | 0 | 287 | 0
SEE973271553004 | Turbine 5 | essity Operations Mainz-Kostheim GmbH | 6.19 | 0 | 0 | 6.19 | 0
SEE973250051972 | Gasturbine HKW | Georg-August-Universität Göttingen | 19.5 | 0 | 0 | 19.5 | 0
SEE973101826070 | Kraftwerk Plattling GT | Kraftwerk Plattling GmbH | 78.157 | 0 | 0 | 78.157 | 0
SEE972969049737 | KW ZI GT 1 | K+S Minerals and Agriculture GmbH | 5.07 | 0 | 0 | 5.07 | 0
SEE972779194474 | Motor-Heizkraftwerk Chemnitz-Nord, Motor 5 | eins energie in sachsen GmbH & Co. KG | 12.65 | 6.6444 | 0 | 12.65 | 0
SEE972750176482 | KWK 5 Geb. 192.0 | BMW AG | 4.5 | 2.3636 | 4.5 | 4.5 | 0
SEE972598164399 | Dampfturbine | ADM Hamburg Aktiengesellschaft | 2.06 | 1.082 | 2.06 | 2.06 | 0
SEE972526098451 | Heizkraftwerk an der Friedensbrücke DampfturbineIII | Stadtwerke Würzburg AG KD-U Auftrag 6020209011 | 23.5 | 12.3434 | 23.5 | 23.5 | 0
SEE972475289894 | Gasturbine 1 - GuD MPE | Stadtwerke Bielefeld GmbH | 14.25 | 7.4848 | 14.25 | 14.25 | 0
SEE972466462527 | Dampfturbine - GuD MPE | Stadtwerke Bielefeld GmbH | 9.45 | 4.9636 | 9.45 | 9.45 | 0
SEE972461974179 | Heizkraftwerk Hagen-Kabel H5 | Mark-E Aktiengesellschaft | 124.5 | 0 | 0 | 124.5 | 0
SEE972458947407 | SWD KWL GTE2 | Stadtwerke Düsseldorf AG | 65.5 | 0 | 0 | 65.5 | 0
SEE972356296461 | Gasturbine | Cerdia Produktions GmbH | 39.92 | 20.968 | 39.92 | 39.92 | 0
SEE972346658903 | Heizkraftwerk Stuttgart-Gaisburg HKW 3 Motor 3 | EnBW Energie Baden-Württemberg AG | 10.295 | 5.4075 | 10.295 | 10.295 | 0
SEE972128015696 | BHKW Merheim RheinEnergie | RheinEnergie AG | 31.611 | 16.6037 | 31.611 | 31.611 | 0
SEE971995083203 | BHKW Braunschweig | VW Kraftwerk GmbH | 10.5 | 5.5151 | 10.5 | 10.5 | 0
SEE971914041024 | Gasturbine Basell Wesseling | Basell Polyolefine GmbH | 52 | 27.313 | 52 | 52 | 0
SEE971876915975 | Gasmotoren-Blockheizkraftwerk II (Generator 1) | GLOBALFOUNDRIES Dresden Module One LLC & Co. KG | 3.832 | 0 | 0 | 3.832 | 0
SEE971867565370 | HKW Niederrad Block 1 | Mainova AG | 71 | 37.2928 | 71 | 71 | 0
SEE971801168636 | Turboeinheit 2 Dampfturbine 40 t Gen 6 MW | Bayer AG Berlin | 6 | 3.1515 | 6 | 6 | 0
SEE971304457053 | HKW - K6 DT2 | Erlanger Stadtwerke AG | 17.028 | 8.944 | 17.028 | 17.028 | 0
SEE971282697380 | Heizkraftwerk Altbach/Deizisau Block 4 GT A (solo) | EnBW Energie Baden-Württemberg AG | 50 | 0 | 0 | 50 | 0
SEE971164680486 | DT1 | BASF Schwarzheide GmbH | 25.84 | 13.5725 | 25.84 | 25.84 | 0
SEE971156902916 | 70001314.01 | ENGIE Deutschland GmbH | 4.404 | 2.3132 | 0 | 4.404 | 0
SEE970980016073 | KWK006-1 | SWK ENERGIE GmbH | 4.3 | 0 | 0 | 4.3 | 0
SEE970820981745 | Kraftwerk VI, Block 62, DT620 | Evonik Operations GmbH | 36.08 | 18.951 | 36.08 | 36.08 | 0
SEE970806189455 | BHKW-G66-KWK-groß | Volkswagen Sachsen GmbH | 12.9 | 6.7757 | 12.9 | 12.9 | 0
SEE970667868155 | Gasturbine 13 | Stadtwerke Flensburg | 60.6 | 0 | 0 | 60.6 | 0
SEE970656434019 | HKW Dresden - Reick Turbosatz 2 | DREWAG - Stadtwerke Dresden GmbH | 1.999 | 1.05 | 0 | 1.999 | 0
SEE970579995963 | Scholven 1 DT | Uniper Kraftwerke GmbH | 30.802 | 0 | 0 | 30.802 | 0
SEE970401548961 | GuD Steinitz - HKW 2 | Neptune Energy Deutschland GmbH | 11.6 | 6.0929 | 11.6 | 11.6 | 0
SEE970377695522 | Gasmotoren-Blockheizkraftwerk I (Generator 7) | GLOBALFOUNDRIES Dresden Module Two LLC & Co. KG | 3.884 | 0 | 0 | 3.884 | 0
SEE970143794190 | Gasmotoren-Blockheizkraftwerk II (Generator 8) | GLOBALFOUNDRIES Dresden Module One LLC & Co. KG | 3.832 | 0 | 0 | 3.832 | 0
SEE969792129750 | 129870 Modul 2 | Daimler Truck AG | 4.49 | 2.3584 | 4.49 | 4.49 | 0
SEE969670581717 | KW2 DT27 | Kraftwerke Mainz-Wiesbaden AG | 270 | 141.8176 | 0 | 270 | 0
SEE969616938483 | BHKW Hastedt | swb Erzeugung AG & Co. KG | 106.575 | 55.9785 | 106.575 | 106.575 | 0
SEE969540726491 | IPH Strom GTX3 | Infraserv GmbH & Co. Höchst KG | 50 | 0 | 0 | 50 | 0
SEE969511682320 | HKW FFO GM2 | Stadtwerke Frankfurt (Oder) GmbH | 10.423 | 0 | 0 | 10.423 | 0
SEE969023487444 | Generator 2 | Infraserv GmbH & Co. Wiesbaden KG | 4.35 | 0 | 0 | 4.35 | 0
SEE969004747543 | Gasmotor 4 Jena | TEAG Thüringer Energie AG | 12.616 | 6.6266 | 12.616 | 12.616 | 0
SEE968984873471 | P34 | Caterpillar Energy Solutions | 1.38 | 0.72485 | 1.38 | 1.38 | 0
SEE968905685947 | 70001314.01 | ENGIE Deutschland GmbH | 4.404 | 2.3132 | 0 | 4.404 | 0
SEE968581935343 | Gasmotor 3 Mod. | Iqony Gasmotoren Fenne 2 GmbH | 3.352 | 1.7606 | 0 | 3.352 | 0
SEE968474056711 | Generator 6 | Infraserv GmbH & Co. Wiesbaden KG | 22.111 | 0 | 0 | 22.111 | 0
SEE968471468838 | DT23 | WSW Energie & Wasser AG | 30 | 15.7575 | 0 | 30 | 0
SEE968254365774 | GT2 | DREWAG - Stadtwerke Dresden GmbH | 65 | 34.1413 | 0 | 65 | 0
SEE968234156613 | LEV KWX G20 | Currenta GmbH & Co. OHG | 25.6 | 0 | 0 | 25.6 | 0
SEE968206101610 | GT3 | Smurfit Kappa Zülpich Papier GmbH | 5.4 | 2.8364 | 5.4 | 5.4 | 0
SEE968136280119 | Rheinhafen- Dampfkraftwerk RDK 4S DT | EnBW Energie Baden-Württemberg AG | 124.5 | 65.3936 | 124.5 | 124.5 | 0
SEE968058469012 | GT 3 | Mohn Media Mohndruck GmbH | 5.25 | 2.7576 | 5.25 | 5.25 | 0
SEE967916097817 | KRONOS TITAN Nordenham GuD | KRONOS TITAN GmbH | 17.142 | 9.0038 | 17.142 | 17.142 | 0
SEE967844487346 | Heizkraftwerk an der Friedensbrücke GasturbineI | Stadtwerke Würzburg AG KD-U Auftrag 6020209011 | 51.5 | 27.0504 | 51.5 | 51.5 | 0
SEE967544153657 | Küstenkraftwerk K.I.E.L Motor 6 | Stadtwerke Kiel AG | 9.571 | 5.0272 | 0 | 9.571 | 0
SEE967448123107 | BHKW Hafen - Modul 2 | Jäckering Mühlen- und Nährmittelwerke GmbH | 2.19 | 0 | 0 | 2.19 | 0
SEE967441234602 | GT1 | BP Europa SE | 24.88 | 13.0682 | 24.88 | 24.88 | 0
SEE967283752913 | Werk 1.5 KWK 1 | BMW AG | 3.431 | 1.8021 | 3.431 | 3.431 | 0
SEE967243760361 | Dampfturbine 3 | Smurfit Kappa Herzberg Solid Board GmbH | 14.4 | 7.5636 | 14.4 | 14.4 | 0
SEE967194778880 | GT1 | DREWAG - Stadtwerke Dresden GmbH | 65 | 34.1413 | 0 | 65 | 0
SEE966920434281 | Gasturbine 12 | Stadtwerke Flensburg | 50.2 | 0 | 0 | 50.2 | 0
SEE966835021620 | GM 1 | Mohn Media Mohndruck GmbH | 1.56 | 0.81939 | 1.56 | 1.56 | 0
SEE966530598731 | Gegendruckdampfturbine Industriekraftwerk | Solvay Chemicals GmbH | 21.7 | 11.3979 | 21.7 | 21.7 | 0
SEE966481430050 | W065-Gebäude 120 / BHKW Modul 05 | Mercedes-Benz AG | 4.3 | 2.2586 | 4.3 | 4.3 | 0
SEE966089822219 | BHKW KW5 58 | Kraftwerke Mainz-Wiesbaden AG | 10.02 | 5.263 | 0 | 10.02 | 0
SEE965768299069 | Heizkraftwerk Halle-Trotha - Gasturbine | Heizkraftwerk Halle-Trotha GmbH | 56.242 | 29.5411 | 56.242 | 56.242 | 0
SEE965711846036 | KWK 2 - Kesselhaus | Ferrero OHG mbH | 7.802 | 4.098 | 7.802 | 7.802 | 0
SEE965660903200 | Gasmotoren-Heizkraftwerk Dresden-Reick - Aggregat I | DREWAG - Stadtwerke Dresden GmbH | 11.76 | 6.1769 | 0 | 11.76 | 0
SEE965551192713 | HKW Linden GT3 | enercity AG | 70.25 | 36.8988 | 70.25 | 70.25 | 0
SEE965444118547 | GTS3 | Crespel & Deiters GmbH & Co. KG | 5.4 | 2.8364 | 5.4 | 5.4 | 0
SEE965333653821 | HKW Klingenberg Dampfturbine 3 | Vattenfall Wärme Berlin AG | 64 | 33.616 | 0 | 64 | 0
SEE965327731764 | BHKW Jülich | Pfeifer & Langen GmbH & Co. KG | 1.413 | 0.74218 | 1.413 | 1.413 | 0
SEE965203033722 | BHKW Neu-Ulm M4 | SWU Energie GmbH | 2.676 | 1.4056 | 2.676 | 2.676 | 0
SEE965067693100 | Kraftwerk DK | DK Recycling und Roheisen GmbH | 22.1 | 11.608 | 0 | 22.1 | 0
SEE964935453853 | DT | Neubrandenburger Stadtwerke GmbH | 27.5 | 14.4444 | 27.5 | 27.5 | 0
SEE964821359092 | GT1 | DFS Energy GmbH | 4.569 | 2.3999 | 4.569 | 4.569 | 0
SEE964745752825 | HKW III Block A | Stadtwerke Duisburg AG | 40.8 | 0 | 0 | 40.8 | 0
SEE964717210810 | Generator 3 | Infraserv GmbH & Co. Wiesbaden KG | 10.573 | 0 | 0 | 10.573 | 0
SEE964447287038 | HKW Gasturbine 2 | Stadtwerke Greifswald GmbH | 4.949 | 2.5995 | 4.949 | 4.949 | 0
SEE964290104919 | BHKW KW5 53 | Kraftwerke Mainz-Wiesbaden AG | 10.02 | 5.263 | 0 | 10.02 | 0
SEE964242179781 | Gersteinwerk K | RWE Generation SE | 112.5 | 59.0906 | 112.5 | 112.5 | 0
SEE964215288830 | Gasturbine | Henkel AG & Co. KGaA | 8.9 | 4.6747 | 0 | 8.9 | 0
SEE964121468647 | HDH_004_Industrieheizkraftwerk-Heidenheim_GM5 | J. M. Voith SE & Co. KG | 3.884 | 2.0401 | 3.884 | 3.884 | 0
SEE964077382691 | 01 Std GT3 | Dow Deutschland Anlagengesellschaft mbH | 47.352 | 24.8716 | 47.352 | 47.352 | 0
SEE964073339897 | Heizkraftwerk Stendal | Stadtwerke - Altmärkische Gas-, Wasser-und Elektrizitätswerke GmbH Stendal | 13.5 | 7.0909 | 13.5 | 13.5 | 0
SEE963975943188 | Heizkraftwerk Altbach/Deizisau GT B | EnBW Energie Baden-Württemberg AG | 60 | 0 | 0 | 60 | 0
SEE963962520354 | BHKW1 Chemnitzer Straße 40 | Freiberger Erdgas GmbH | 4.401 | 2.3116 | 4.401 | 4.401 | 0
SEE963827374382 | Kirchmöser DT | Uniper Kraftwerke GmbH | 58 | 30.4645 | 0 | 58 | 0
SEE963817764100 | HKW Nord GT | Braunschweiger Versorgungs-AG & Co. KG | 29 | 15.2323 | 29 | 29 | 0
SEE963454497492 | Dampfturbine 2 Jena | TEAG Thüringer Energie AG | 40 | 21.01 | 40 | 40 | 0
SEE963438570067 | Gasmotoren-Heizkraftwerk Dresden-Reick - Aggregat VI | DREWAG - Stadtwerke Dresden GmbH | 11.76 | 6.1769 | 0 | 11.76 | 0
SEE963398776042 | GT11 | ENTEGA AG | 47.5 | 24.9494 | 47.5 | 47.5 | 0
SEE963301495572 | HK_001_Industrieheizkraftwerk-Walsrode_GT6 | EnBW Contracting GmbH | 6.5 | 3.4141 | 6.5 | 6.5 | 0
SEE963197749315 | MOT 4 | SWP Stadtwerke Pforzheim | 10.387 | 5.4558 | 0 | 10.387 | 0
SEE963154903477 | KWK Adlershof Modul 4 | BTB Blockheizkraftwerks-, Träger- und Betreibergesellschaft | 4.502 | 2.3647 | 4.502 | 4.502 | 0
SEE963125615224 | Küstenkraftwerk K.I.E.L Motor 14 | Stadtwerke Kiel AG | 9.571 | 5.0272 | 0 | 9.571 | 0
SEE962934119541 | HKW Charlottenburg Gasturbine 5 | Vattenfall Wärme Berlin AG | 73 | 38.3433 | 0 | 73 | 0
SEE962906846994 | HKW Schwarza GT 7 | TWS Thüringer Wärme Service GmbH | 5.014 | 0 | 0 | 5.014 | 0
SEE962395118756 | Gasmotoren-Heizkraftwerk Dresden-Reick - Aggregat IV | DREWAG - Stadtwerke Dresden GmbH | 11.76 | 6.1769 | 0 | 11.76 | 0
SEE961847934449 | VW Baunatal Gasturbine | VW Kraftwerk GmbH | 51 | 26.7878 | 51 | 51 | 0
SEE961788817153 | DT2 | BASF Schwarzheide GmbH | 12.3 | 6.4606 | 12.3 | 12.3 | 0
SEE961687984079 | HKW Pfaffenwald, Generator 41 | Universität Stuttgart | 5.2 | 2.7313 | 5.2 | 5.2 | 0
SEE961660070034 | Block 4 Merkenich RheinEnergie | RheinEnergie AG | 18.1 | 9.507 | 18.1 | 18.1 | 0
SEE961620762023 | DA_HKW_01 | Merck KGaA | 10.3 | 5.4101 | 10.3 | 10.3 | 0
SEE961328936443 | BHKW Obere Viehweide M2 (Waldhäuser Str 100) | Stadtwerke Tübingen GmbH | 3.352 | 0 | 0 | 3.352 | 0
SEE961202959384 | PKV Dampfsammelschienen-KWK-Anlage Generator / Turbine GT 8b | Papier- u. Kartonfabrik Varel GmbH & Co. KG | 6.24 | 0 | 0 | 6.24 | 0
SEE961057667205 | Gasturbine Kraftwerk | Pirelli Deutschland | 11.2 | 5.8828 | 11.2 | 11.2 | 0
SEE960955163109 | 0067 - STW - BHKW - KWK | Stadtwerke Kempen GmbH | 2.455 | 1.2895 | 2.455 | 2.455 | 0
SEE960935066536 | TG7 | INEOS SOLVENTS GERMANY GMBH | 12 | 6.303 | 12 | 12 | 0
SEE960934136643 | bnBm GasKW BIB GT2 | RWE Generation SE | 34.8 | 18.2787 | 0 | 34.8 | 0
SEE960916622249 | GT 2 | Mohn Media Mohndruck GmbH | 5.25 | 2.7576 | 5.25 | 5.25 | 0
SEE960733358116 | 0065 - STW - BHKW - KWK | Stadtwerke Kempen GmbH | 2.455 | 1.2895 | 2.455 | 2.455 | 0
SEE960507530304 | HKW Pfaffenwald, Generator 50 | Universität Stuttgart | 12.1 | 6.3555 | 12.1 | 12.1 | 0
SEE960430412456 | Gasmotoren-Blockheizkraftwerk II (Generator 5) | GLOBALFOUNDRIES Dresden Module One LLC & Co. KG | 3.832 | 0 | 0 | 3.832 | 0
SEE960352714492 | GT11 | WSW Energie & Wasser AG | 28.5 | 14.9696 | 0 | 28.5 | 0
SEE960254517375 | TG6 | BP Europa SE | 10.1 | 5.305 | 10.1 | 10.1 | 0
SEE960162708360 | Turbine 4 | Kelheim Fibres GmbH | 5.76 | 0 | 0 | 5.76 | 0
SEE960155611554 | medl BHKW Broich Modul 3 neu | medl GmbH | 2.673 | 0 | 0 | 2.673 | 0
SEE959858570855 | GT4 | InfraLeuna GmbH | 39 | 20.4848 | 39 | 39 | 0
SEE959613772449 | Gasturbine 5 | Buchmann Karton | 6 | 3.1515 | 6 | 6 | 0
SEE959576281422 | Knapsack I - Dampfturbine - DT 10 | Knapsack Power GmbH & Co. KG | 280 | 147.0701 | 280 | 280 | 0
SEE959343099212 | Kraftwerk Kirchlengern_GT1 | Energieservice Westfalen Weser GmbH | 85 | 44.6463 | 85 | 85 | 0
SEE959229794460 | DT | SWE Energie GmbH | 34 | 0 | 0 | 34 | 0
SEE959044776498 | Mitte BHKW 2 Modul 5 | Stadtwerke Duisburg AG | 4.5 | 2.3636 | 0 | 4.5 | 0
SEE959025997980 | Gasturbine 3 Jena | TEAG Thüringer Energie AG | 40 | 21.01 | 40 | 40 | 0
SEE958897712714 | BHKW2 | DFS Energy GmbH | 2.005 | 1.0531 | 2.005 | 2.005 | 0
SEE958827094903 | Gasturbine 1 | Moritz J. Weig GmbH & Co. KG | 3.3 | 1.7333 | 3.3 | 3.3 | 0
SEE958711841521 | Felix Schoeller GmbH & Co.KG Weißenborn GT3 | Felix Schoeller GmbH & Co. KG | 5.2 | 2.7313 | 5.2 | 5.2 | 0
SEE958702894895 | SN-Lankow-GUD_1994 | Energieversorgung Schwerin GmbH & Co. Erzeugung KG | 8.672 | 0 | 0 | 8.672 | 0
SEE958518628752 | HKW Schildescher Straße DT 3 | Stadtwerke Bielefeld GmbH | 20.5 | 10.7676 | 0 | 20.5 | 0
SEE958184152735 | Dampfturbine 7 | Stadtwerke Flensburg | 34.16 | 0 | 0 | 34.16 | 0
SEE957952105034 | Heizkraftwerk Meggle | MEGGLE GmbH & Co. KG | 13.6 | 0 | 0 | 13.6 | 0
SEE957939399869 | BHKW BASF F17 | BASF Personal Care and Nutrition GmbH | 1.999 | 1.05 | 1.999 | 1.999 | 0
SEE957769851605 | HKW West Turbine 5 | Mainova AG | 39.3 | 20.6423 | 39.3 | 39.3 | 0
SEE957723162266 | HKW Karcherstraße | SWK Stadtwerke Kaiserslautern Versorgungs-AG | 62.2 | 32.6706 | 62.2 | 62.2 | 0
SEE957639615832 | Prüfstand 15 | MAN Energy Solutions SE | 14 | 7.3535 | 14 | 14 | 0
SEE957602727647 | 70001313.01 | ENGIE Deutschland GmbH | 4.5 | 2.3636 | 0 | 4.5 | 0
SEE957496380690 | Gasturbinenkraftwerk Thyrow GT B | Lausitz Energie Kraftwerke AG | 37.6 | 19.7494 | 37.6 | 37.6 | 0
SEE957488519732 | MM Neuss GmbH DT | MM Neuss GmbH | 10.5 | 5.5151 | 10.5 | 10.5 | 0
SEE957201039868 | GuD Anlage DREWSEN Spezialpapiere (Gasturbine) | DREWSEN Spezialpapiere GmbH & Co. KG | 7.2 | 3.7818 | 7.2 | 7.2 | 0
SEE957083466325 | SWD KWL AGuD | Stadtwerke Düsseldorf AG | 102 | 0 | 0 | 102 | 0
SEE956884287917 | Generator 2 | Röhm GmbH | 12.3 | 6.4606 | 12.3 | 12.3 | 0
SEE956808243722 | 70001313.01 | ENGIE Deutschland GmbH | 4.5 | 2.3636 | 0 | 4.5 | 0
SEE956674158182 | BMW Landshut KWK 1 | BMW AG | 1.394 | 0.7322 | 0 | 1.394 | 0
SEE956631893736 | F03G1 | Henkel AG & Co. KGaA | 10 | 5.2525 | 0 | 10 | 0
SEE956441736957 | Gasmotoren-Blockheizkraftwerk I (Generator 6) | GLOBALFOUNDRIES Dresden Module Two LLC & Co. KG | 3.884 | 0 | 0 | 3.884 | 0
SEE956308510836 | MOT 3 | SWP Stadtwerke Pforzheim | 10.387 | 5.4558 | 0 | 10.387 | 0
SEE956207547964 | BHKW Hafen - Modul 3 | Jäckering Mühlen- und Nährmittelwerke GmbH | 2.19 | 0 | 0 | 2.19 | 0
SEE956085205437 | Turbine/Generator 8 | Wacker Chemie AG | 46 | 24.1615 | 46 | 46 | 0
SEE956061511231 | GuD Anlage DT | Julius Schulte Trebsen GmbH & Co. KG | 1.434 | 0.75321 | 1.434 | 1.434 | 0
SEE955837429145 | KW ZI Austausch-Geno | K+S Minerals and Agriculture GmbH | 5.25 | 0 | 0 | 5.25 | 0
SEE955802157592 | HK_001_Industrieheizkraftwerk-Walsrode_BHKW-GM2 | EnBW Contracting GmbH | 3.2 | 1.6808 | 3.2 | 3.2 | 0
SEE955526290162 | KIT_CN_BHKW_266_MPP2 | Karlsruher Institut für Technologie | 4.5 | 2.3636 | 4.5 | 4.5 | 0
SEE955310827123 | Heizkraftwerk Leipzig Nord DT8B | Stadtwerke Leipzig GmbH | 25.743 | 13.5215 | 0 | 25.743 | 0
SEE955178360381 | KWK 1 Gebäude 192.0 | BMW AG | 4.13 | 2.1693 | 4.13 | 4.13 | 0
SEE955111508221 | Dampfturbine DT5 | DSM Nutritional Products GmbH | 8.65 | 0 | 0 | 8.65 | 0
SEE955085348786 | Gasmotoren-Blockheizkraftwerk II (Generator 9) | GLOBALFOUNDRIES Dresden Module One LLC & Co. KG | 3.832 | 0 | 0 | 3.832 | 0
SEE955076814825 | Motor-Heizkraftwerk Chemnitz-Nord, Motor 7 | eins energie in sachsen GmbH & Co. KG | 12.65 | 6.6444 | 0 | 12.65 | 0
SEE954367504490 | GT3 | ADM Hamburg Aktiengesellschaft | 5.22 | 2.7418 | 5.22 | 5.22 | 0
SEE953991032447 | KWKK Heidelberg | E.ON Energy Solutions GmbH | 15 | 7.8788 | 15 | 15 | 0
SEE953987748918 | Mitte BHKW 2 Modul 6 | Stadtwerke Duisburg AG | 4.5 | 2.3636 | 0 | 4.5 | 0
SEE953907486180 | FZJ_WVVZ-03.19_BHKW-2 | Forschungszentrum Jülich GmbH | 4.3 | 2.2586 | 4.3 | 4.3 | 0
SEE953718174887 | Spitzenlastkraftwerk Veits Gasturbine | Allgäuer Überlandwerk GmbH | 21.76 | 0 | 0 | 21.76 | 0
SEE953611260939 | BHKW-Sonnenwärme | Stadtwerke Greifswald GmbH | 4.1803 | 2.1957 | 4.1803 | 4.1803 | 0
SEE953574430066 | Küstenkraftwerk K.I.E.L Motor 12 | Stadtwerke Kiel AG | 9.571 | 5.0272 | 0 | 9.571 | 0
SEE953235539855 | Heizkraftwerk Stuttgart-Gaisburg HKW 3 Motor 1 | EnBW Energie Baden-Württemberg AG | 10.295 | 5.4075 | 10.295 | 10.295 | 0
SEE953048986860 | Fabrik NE GT Tr | K+S Minerals and Agriculture GmbH | 5.195 | 2.7287 | 0 | 5.195 | 0
SEE952857304476 | Prüfstand 32 | MAN Energy Solutions SE | 1.86 | 0.97697 | 1.86 | 1.86 | 0
SEE952807166543 | F03G3 | Henkel AG & Co. KGaA | 13.2 | 6.9333 | 0 | 13.2 | 0
SEE952372080091 | SWM HKW Nord 2 T20 | SWM Services GmbH | 363 | 190.6658 | 363 | 363 | 0
SEE952340290002 | Felix Schoeller GmbH & Co.KG Weißenborn DT | Felix Schoeller GmbH & Co. KG | 3.343 | 1.7559 | 3.343 | 3.343 | 0
SEE952058615067 | Solvay Rb TA1 | Solvay Chemicals GmbH | 54 | 0 | 0 | 54 | 0
SEE951839779134 | Küstenkraftwerk K.I.E.L Motor 1 | Stadtwerke Kiel AG | 9.571 | 5.0272 | 0 | 9.571 | 0
SEE951802406722 | GTS5 | Crespel & Deiters GmbH & Co. KG | 7.49 | 3.9341 | 7.49 | 7.49 | 0
SEE951684578067 | Gasturbine 2 - GuD MPE | Stadtwerke Bielefeld GmbH | 15.25 | 8.0101 | 15.25 | 15.25 | 0
SEE951620659119 | Emsland B GT2 | RWE Generation SE | 60 | 31.515 | 0 | 60 | 0
SEE951582148140 | BHKW KW5 51 | Kraftwerke Mainz-Wiesbaden AG | 10.02 | 5.263 | 0 | 10.02 | 0
SEE951458309484 | W065-Gebäude 120 / BHKW Modul 01 | Mercedes-Benz AG | 4.3 | 2.2586 | 4.3 | 4.3 | 0
SEE951344432289 | KWK Adlershof Modul 2 | BTB Blockheizkraftwerks-, Träger- und Betreibergesellschaft | 4.502 | 2.3647 | 4.502 | 4.502 | 0
SEE951279779923 | BHKW Hauffstraße | FairEnergie GmbH | 2.016 | 1.0589 | 2.016 | 2.016 | 0
SEE951160693116 | Gasmotor 5 Jena | TEAG Thüringer Energie AG | 12.616 | 6.6266 | 12.616 | 12.616 | 0
SEE951078548935 | 0050 - STW - BHKW - KWK | Stadtwerke Kempen GmbH | 3.356 | 1.7627 | 3.356 | 3.356 | 0
SEE950981928360 | TG4 | BP Europa SE | 10.9 | 5.7252 | 10.9 | 10.9 | 0
SEE950895373805 | Dampfturbinenanlage DT3 | Energie SaarLorLux AG | 34.6 | 0 | 0 | 34.6 | 0
SEE950689982695 | SN-Süd-GUD-GT02 | Energieversorgung Schwerin GmbH & Co. Erzeugung KG | 25.2 | 0 | 0 | 25.2 | 0
SEE950589701143 | Gaskraftwerk Emden - Gasturbine | Statkraft Markets GmbH | 54 | 28.3635 | 0 | 54 | 0
SEE949895584069 | HKW Sandreuth (DT3) | N-ERGIE Kraftwerke GmbH | 44.45 | 23.3474 | 0 | 44.45 | 0
SEE949816813650 | 70001314.01 | ENGIE Deutschland GmbH | 4.404 | 2.3132 | 0 | 4.404 | 0
SEE949722134498 | F03G2 | Henkel AG & Co. KGaA | 13.2 | 6.9333 | 0 | 13.2 | 0
SEE949685414514 | P87 | Caterpillar Energy Solutions | 1.6 | 0.8404 | 1.6 | 1.6 | 0
SEE949216632202 | Dampfturbine 13 | Stadtwerke Flensburg | 38.7 | 0 | 0 | 38.7 | 0
SEE949201577754 | BHKW M9 | Terminal 2 Gesellschaft & Co. oHG | 3.9 | 2.0485 | 0 | 3.9 | 0
SEE949085992346 | W050-TS_Mercedes-Benz Werk Sindelfingen HKW Turbine 2 | Mercedes-Benz AG | 18.116 | 9.5154 | 18.116 | 18.116 | 0
SEE948869114622 | Turbosatz 4 | Gebr. Lang GmbH Papierfabrik | 7.028 | 3.6915 | 7.028 | 7.028 | 0
SEE948546582201 | IPH Strom VT2 | Infraserv GmbH & Co. Höchst KG | 18.56 | 0 | 0 | 18.56 | 0
SEE948545926433 | 70001313.01 | ENGIE Deutschland GmbH | 4.5 | 2.3636 | 0 | 4.5 | 0
SEE948541471333 | HKW Mitte Gasturbine 2 | Vattenfall Wärme Berlin AG | 172 | 90.343 | 0 | 172 | 0
SEE948481095354 | Generator 1 | Nordzucker AG Werk Nordstemmen | 15 | 7.8788 | 15 | 15 | 0
SEE948351715917 | GuD Herne | GuD Herne | 725.4 | 381.0165 | 725.4 | 725.4 | 0
SEE948129095272 | Irsching 4 | Uniper Kraftwerke GmbH | 580 | 0 | 0 | 580 | 0
SEE947894664195 | GT2 | DFS Energy GmbH | 4.569 | 2.3999 | 4.569 | 4.569 | 0
SEE947816911833 | Gasturbinenanlage 12 | Wacker Chemie AG | 141 | 74.0603 | 141 | 141 | 0
SEE947763810036 | HuR-IKW-G5 | H&R Chemisch Pharmazeutische Spezialitäten GmbH | 9.296 | 4.8827 | 9.296 | 9.296 | 0
SEE947745452346 | Dampfgeneratorturbine 2 | OMV Deutschland Operations GmbH & Co. KG | 8 | 4.202 | 8 | 8 | 0
SEE947712976042 | Kraftwerk NE GT KW | K+S Minerals and Agriculture GmbH | 1.322 | 0.69438 | 0 | 1.322 | 0
SEE947225300921 | GT1 | InfraLeuna GmbH | 37.6 | 19.7494 | 37.6 | 37.6 | 0
SEE946744372112 | IPH Strom GTX1 | Infraserv GmbH & Co. Höchst KG | 54 | 0 | 0 | 54 | 0
SEE946709181179 | Motor-Heizkraftwerk Chemnitz-Nord, Motor 4 | eins energie in sachsen GmbH & Co. KG | 12.65 | 6.6444 | 0 | 12.65 | 0
SEE946583344691 | KWK 6 | BMW AG | 4.5 | 2.3636 | 4.5 | 4.5 | 0
SEE946568262484 | Heizkraftwerk Dieselstraße Block B | EVH GmbH | 57.95 | 30.4382 | 57.95 | 57.95 | 0
SEE946501569267 | TG8 | INEOS SOLVENTS GERMANY GMBH | 12.6 | 6.6182 | 12.6 | 12.6 | 0
SEE946476002431 | Turbine 6 | Kelheim Fibres GmbH | 22.5 | 0 | 0 | 22.5 | 0
SEE946394519998 | BHKW M8 | Terminal 2 Gesellschaft & Co. oHG | 3.9 | 2.0485 | 0 | 3.9 | 0
SEE946069613440 | HKW FFO GM1 | Stadtwerke Frankfurt (Oder) GmbH | 10.423 | 0 | 0 | 10.423 | 0
SEE946029200710 | Dampfturbine 2 | Universitätsklinkum Freiburg Standort Bad Krozingen | 8.3 | 0 | 0 | 8.3 | 0
SEE945933440847 | Wuppertal Kraftwerk Turbine 4 | 3M Healthcare Germany GmbH | 17 | 8.9293 | 17 | 17 | 0
SEE945811865984 | P13 | Caterpillar Energy Solutions | 1 | 0.52525 | 1 | 1 | 0
SEE945807171310 | BMW Landshut KWK 2 | BMW AG | 1.394 | 0.7322 | 0 | 1.394 | 0
SEE945682618689 | Dampfturbine Model Sachsen Papier | Model Sachsen Papier GmbH | 16.62 | 8.7297 | 16.62 | 16.62 | 0
SEE945580171361 | F13G5 | Henkel AG & Co. KGaA | 20 | 10.505 | 0 | 20 | 0
SEE945569399960 | BHKW KW5 59 | Kraftwerke Mainz-Wiesbaden AG | 10.02 | 5.263 | 0 | 10.02 | 0
SEE945563004310 | GM3 | Stadtwerke Rosenheim GmbH & Co. KG | 3.352 | 1.7606 | 3.352 | 3.352 | 0
SEE945462188876 | LEV KWG G19 | Currenta GmbH & Co. OHG | 29 | 0 | 0 | 29 | 0
SEE945436960576 | GT1 | Papierfabrik Adolf Jass GmbH & Co. KG | 7.2 | 3.7818 | 7.2 | 7.2 | 0
SEE945401341942 | BHKW KW5 56 | Kraftwerke Mainz-Wiesbaden AG | 10.02 | 5.263 | 0 | 10.02 | 0
SEE945217244789 | SWM HKW Freimann GT11 | SWM Services GmbH | 53.151 | 27.9176 | 0 | 53.151 | 0
SEE945093389369 | Kraftwerk IV, GT 421 | Evonik Operations GmbH | 47.99 | 25.2068 | 47.99 | 47.99 | 0
SEE945071514516 | Appeldorn Generator 2 | Pfeifer & Langen GmbH & Co. KG | 6.12 | 3.2145 | 6.12 | 6.12 | 0
SEE945038569870 | Turbinengenerator4-SiemensT5471 | Sappi Ehingen GmbH | 4.725 | 2.4818 | 4.725 | 4.725 | 0
SEE944523267864 | NEZ Adlershof Modul 1 | BTB Blockheizkraftwerks-, Träger- und Betreibergesellschaft | 2 | 1.0505 | 2 | 2 | 0
SEE944122961347 | GuD Süd GT1 | BASF SE | 175 | 91.9188 | 175 | 175 | 0
SEE944095305490 | Heizkraftwerk an der Friedensbrücke GasturbineII | Stadtwerke Würzburg AG KD-U Auftrag 6020209011 | 30.5 | 16.0201 | 30.5 | 30.5 | 0
SEE944044057432 | Motor-Heizkraftwerk Chemnitz-Nord, Motor 1 | eins energie in sachsen GmbH & Co. KG | 12.65 | 6.6444 | 0 | 12.65 | 0
SEE943764365964 | Gasmotor 6 Mod. | Iqony Gasmotoren Fenne 3 GmbH | 3.352 | 1.7606 | 0 | 3.352 | 0
SEE943682372433 | Gasturbine 2 | Nordzucker, Werk Klein Wanzleben | 5.67 | 2.9782 | 5.67 | 5.67 | 0
SEE943297204990 | ZF-SBR-GuD-Heizkraftwerk | Stadtwerke Saarbrücken GmbH | 39.0292 | 20.5001 | 39.0292 | 39.0292 | 0
SEE943109996648 | BMW Landshut KWK 4 | BMW AG | 4.5 | 2.3636 | 0 | 4.5 | 0
SEE943007353727 | BHKW 1 Hamburg | Airbus Operations | 1.999 | 1.05 | 1.999 | 1.999 | 0
SEE942982288260 | Cuno Heizkraftwerk Herdecke H6 | Mark-E Aktiengesellschaft | 432 | 0 | 0 | 432 | 0
SEE942954514045 | DA_BHKW_01 | Merck KGaA | 3.12 | 1.6388 | 3.12 | 3.12 | 0
SEE942845579245 | KWK Hiltrop | Stadtwerke Bochum Holding GmbH | 45 | 23.6363 | 45 | 45 | 0
SEE942581404276 | HDH_004_Industrieheizkraftwerk-Heidenheim_GM2 | J. M. Voith SE & Co. KG | 4.401 | 2.3116 | 4.401 | 4.401 | 0
SEE942237774470 | Gersteinwerk F DT (F2) | RWE Generation SE | 355 | 0 | 0 | 355 | 0
SEE942234222677 | BHKW Hafen - Modul 5 | Jäckering Mühlen- und Nährmittelwerke GmbH | 2.19 | 0 | 0 | 2.19 | 0
SEE942226311273 | GuD-Block 2 | Stadtwerke Rostock Aktiengesellschaft | 37 | 19.4343 | 37 | 37 | 0
SEE942019110397 | HKW Sandreuth (GT2) | N-ERGIE Kraftwerke GmbH | 53.637 | 28.1728 | 0 | 53.637 | 0
SEE941552924256 | Küstenkraftwerk K.I.E.L Motor 15 | Stadtwerke Kiel AG | 9.571 | 5.0272 | 0 | 9.571 | 0
SEE941055812814 | SI-Gasmotor (12 V 32/40) | MAN Energy Solutions SE | 5.35 | 2.8101 | 5.35 | 5.35 | 0
SEE941053107073 | Stromerzeugung Barby | Cargill Deutschland GmbH | 17.951 | 9.4288 | 17.951 | 17.951 | 0
SEE940809994431 | GT1 | Sasol Germany GmbH | 4.652 | 2.4435 | 4.652 | 4.652 | 0
SEE940780197517 | Felix Schoeller GmbH & Co.KG Osnabrück | Felix Schoeller GmbH & Co. KG | 15.2 | 7.9838 | 15.2 | 15.2 | 0
SEE940616845582 | Gasturbine Beneo-Palatinit Offstein | BENEO-Palatinit GmbH | 5.2 | 2.7313 | 5.2 | 5.2 | 0
SEE940475173918 | Küstenkraftwerk K.I.E.L Motor 5 | Stadtwerke Kiel AG | 9.571 | 5.0272 | 0 | 9.571 | 0
SEE940178738247 | GT Chemnitzer Straße 40 | Freiberger Erdgas GmbH | 4.829 | 2.5364 | 4.829 | 4.829 | 0
SEE940081190514 | Gasturbine 3 | Fresenius Medical Care Deutschland GmbH | 4.404 | 2.3132 | 4.404 | 4.404 | 0
SEE940039139749 | SW Karlsruhe Heizkraftwerk West Generator 3 | Stadtwerke Karlsruhe GmbH | 42 | 22.0605 | 42 | 42 | 0
SEE939917723934 | BHKW Neu-Ulm M3 | SWU Energie GmbH | 2.676 | 1.4056 | 2.676 | 2.676 | 0
SEE939899660715 | Gasmotoren-Heizkraftwerk Dresden-Reick - Aggregat VII | DREWAG - Stadtwerke Dresden GmbH | 11.76 | 6.1769 | 0 | 11.76 | 0
SEE939848582457 | HKW FFO GM5 | Stadtwerke Frankfurt (Oder) GmbH | 10.423 | 0 | 0 | 10.423 | 0
SEE939823727910 | Küstenkraftwerk K.I.E.L Motor 3 | Stadtwerke Kiel AG | 9.571 | 5.0272 | 0 | 9.571 | 0
SEE939692270074 | Scholven 1 GT1 | Uniper Kraftwerke GmbH | 55 | 28.8888 | 55 | 55 | 0
SEE939597247393 | BHKW Hauffstraße | FairEnergie GmbH | 2.016 | 1.0589 | 2.016 | 2.016 | 0
SEE939524649245 | ZI Tr GT1 | K+S Minerals and Agriculture GmbH | 5.597 | 0 | 0 | 5.597 | 0
SEE939426112649 | Gersteinwerk I DT (I2) | RWE Generation SE | 355 | 186.4638 | 355 | 355 | 0
SEE939329445868 | HKWH Gasturbine 8 | Stadtwerke Kiel AG | 5.427 | 2.8505 | 5.427 | 5.427 | 0
SEE939218038409 | UPM Schongau HKW 2 T2 | UPM GmbH | 8 | 0 | 0 | 8 | 0
SEE939211785720 | Dampfgeneratorturbine 1 | OMV Deutschland Operations GmbH & Co. KG | 8 | 4.202 | 8 | 8 | 0
SEE938663790405 | 0066 - STW - BHKW - KWK | Stadtwerke Kempen GmbH | 2.455 | 1.2895 | 2.455 | 2.455 | 0
SEE938587513135 | Scholven 1 GT2 | Uniper Kraftwerke GmbH | 55 | 28.8888 | 55 | 55 | 0
SEE938449433663 | Kraftwerk GRI | Gunvor Raffinerie Ingolstadt GmbH | 7.2 | 3.7818 | 7.2 | 7.2 | 0
SEE938018666973 | Fabrik NE GT Tr. | K+S Minerals and Agriculture GmbH | 5.191 | 2.7266 | 0 | 5.191 | 0
SEE937997291855 | HKW FFO GM3 | Stadtwerke Frankfurt (Oder) GmbH | 10.423 | 0 | 0 | 10.423 | 0
SEE937830141170 | BHKW-G66-KWK-klein | Volkswagen Sachsen GmbH | 3.8 | 1.996 | 3.8 | 3.8 | 0
SEE937791832391 | Küstenkraftwerk K.I.E.L Motor 16 | Stadtwerke Kiel AG | 9.571 | 5.0272 | 0 | 9.571 | 0
SEE937617144974 | IN_N19_KWKK_GT1 | AUDI | 5.1 | 2.6788 | 5.1 | 5.1 | 0
SEE937536026146 | GuD Marzahn Gasturbine | Vattenfall Wärme Berlin AG | 196 | 0 | 0 | 196 | 0
SEE937078173100 | GT-Anlage1 | Smurfit Westrock Wrexen Paper & Board GmbH | 7.7 | 4.0444 | 7.7 | 7.7 | 0
SEE936873341158 | Felix Schoeller GmbH & Co.KG Weißenborn GT1 | Felix Schoeller GmbH & Co. KG | 4.429 | 2.3263 | 4.429 | 4.429 | 0
SEE936761155751 | Motor-Heizkraftwerk Chemnitz-Süd, Motor 1 | eins energie in sachsen GmbH & Co. KG | 12.9 | 6.7757 | 0 | 12.9 | 0
SEE936668903264 | BHKW1 | Fernwärme Ulm GmbH | 20.774 | 10.9115 | 0 | 20.774 | 0
SEE936502086450 | IPH Strom GTX 7 | Infraserv GmbH & Co. Höchst KG | 90.814 | 0 | 0 | 90.814 | 0
SEE936473203580 | Gasmotor 2 Jena | TEAG Thüringer Energie AG | 12.616 | 6.6266 | 12.616 | 12.616 | 0
SEE936364054154 | P18 | Caterpillar Energy Solutions | 2.3 | 1.2081 | 2.3 | 2.3 | 0
SEE936196276359 | Heizkraftwerk Leipzig Nord GT82 | Stadtwerke Leipzig GmbH | 65.867 | 34.5967 | 0 | 65.867 | 0
SEE936181210535 | Kraftwerk ZI GT 2 | K+S Minerals and Agriculture GmbH | 5.582 | 0 | 0 | 5.582 | 0
SEE936112096313 | BHKW | SWISS KRONO TEX | 1.999 | 1.05 | 1.999 | 1.999 | 0
SEE935952275827 | Dampfturbine | Nordzucker, Werk Klein Wanzleben | 14.24 | 7.4796 | 14.24 | 14.24 | 0
SEE935809614632 | IPH Strom GT4 | Infraserv GmbH & Co. Höchst KG | 6.57 | 0 | 0 | 6.57 | 0
SEE935253303649 | BMW Landshut KWK 6 | BMW AG | 4.473 | 2.3494 | 0 | 4.473 | 0
SEE934927915690 | Rheinhafen- Dampfkraftwerk RDK 4S GT | EnBW Energie Baden-Württemberg AG | 239 | 125.5348 | 239 | 239 | 0
SEE934669010578 | Bitterfeld GuD | envia THERM GmbH | 110 | 57.7775 | 110 | 110 | 0
SEE934554511586 | Felix Schoeller GmbH & Co.KG Weißenborn GT2 | Felix Schoeller GmbH & Co. KG | 5.083 | 2.6698 | 5.083 | 5.083 | 0
SEE934531299087 | Gasturbine GT | DSM Nutritional Products GmbH | 22.2 | 11.6606 | 22.2 | 22.2 | 0
SEE934361309352 | Kraftwerk III, GT312 | Evonik Operations GmbH | 79 | 41.4948 | 79 | 79 | 0
SEE934337929126 | Gasmotor 2 Mod. | Iqony Gasmotoren Fenne 1 GmbH | 3.352 | 1.7606 | 0 | 3.352 | 0
SEE934292362181 | Fernheizwerk 6-BHKW 8 | Fernheizwerk Neukölln AG | 1.9998 | 1.0504 | 1.9998 | 1.9998 | 0
SEE934242259776 | Küstenkraftwerk K.I.E.L Motor 8 | Stadtwerke Kiel AG | 9.571 | 5.0272 | 0 | 9.571 | 0
SEE933714674710 | Kraftwerk GRI | Gunvor Raffinerie Ingolstadt GmbH | 10 | 5.2525 | 10 | 10 | 0
SEE933639931950 | Kraftwerk NE GT KW | K+S Minerals and Agriculture GmbH | 1.831 | 0.96173 | 0 | 1.831 | 0
SEE933564106935 | Emsland B GT1 | RWE Generation SE | 60 | 31.515 | 0 | 60 | 0
SEE933402065318 | KWK 4 Geb. 192.0 | BMW AG | 4.13 | 2.1693 | 4.13 | 4.13 | 0
SEE933094075404 | UPM Schongau HKW 3 DT | UPM GmbH | 30.17 | 0 | 0 | 30.17 | 0
SEE932989146397 | NEZ Adlershof Modul 4 | BTB Blockheizkraftwerks-, Träger- und Betreibergesellschaft | 2 | 1.0505 | 2 | 2 | 0
SEE932929596862 | BHKW Hauffstraße | FairEnergie GmbH | 2.016 | 1.0589 | 2.016 | 2.016 | 0
SEE932787342328 | Gersteinwerk G GT (G1) | RWE Generation SE | 72 | 37.818 | 72 | 72 | 0
SEE932782707160 | Dampfturbine 3 | Moritz J. Weig GmbH & Co. KG | 28.8 | 15.1272 | 28.8 | 28.8 | 0
SEE932664806912 | Gasmotoren-Blockheizkraftwerk I (Generator 2) | GLOBALFOUNDRIES Dresden Module Two LLC & Co. KG | 3.884 | 0 | 0 | 3.884 | 0
SEE932621971301 | GT2 | Papierfabrik Adolf Jass GmbH & Co. KG | 7.2 | 3.7818 | 7.2 | 7.2 | 0
SEE932569905017 | Küstenkraftwerk K.I.E.L Motor 17 | Stadtwerke Kiel AG | 9.571 | 5.0272 | 0 | 9.571 | 0
SEE932265704129 | GT2 | Neubrandenburger Stadtwerke GmbH | 24.219 | 12.721 | 24.219 | 24.219 | 0
SEE932235962276 | BHKW 2 Modul 2 | Airbus Operations | 4.315 | 2.2665 | 4.315 | 4.315 | 0
SEE931986160672 | UPM Schongau DKW T5 | UPM GmbH | 45 | 0 | 0 | 45 | 0
SEE931497805147 | bnBm GasKW BIB GT10 | RWE Generation SE | 34.8 | 18.2787 | 0 | 34.8 | 0
SEE931197865137 | GT2 | Sasol Germany GmbH | 5.379 | 2.8253 | 5.379 | 5.379 | 0
SEE931050475398 | GuD Niehl 3 RheinEnergie | RheinEnergie AG | 459.9 | 0 | 0 | 459.9 | 0
SEE931044787582 | Generator 3 | Nordzucker AG Werk Schladen | 3.5 | 1.8384 | 3.5 | 3.5 | 0
SEE931001040675 | KW Plattling DT | Kraftwerk Plattling GmbH | 39.078 | 0 | 0 | 39.078 | 0
SEE930982693153 | Knapsack I - Gasturbine GT11 | Knapsack Power GmbH & Co. KG | 308 | 161.7771 | 308 | 308 | 0
SEE930751125922 | Generator 2 | Nordzucker AG Werk Nordstemmen | 15 | 7.8788 | 15 | 15 | 0
SEE930647914081 | Gasmotoren-Heizkraftwerk Dresden-Reick - Aggregat III | DREWAG - Stadtwerke Dresden GmbH | 11.76 | 6.1769 | 0 | 11.76 | 0
SEE930596800480 | Gasturbinenkraftwerk Ahrensfelde GT A | Lausitz Energie Kraftwerke AG | 38.34 | 20.1381 | 38.34 | 38.34 | 0
SEE930522848685 | GT3 | InfraLeuna GmbH | 37.6 | 19.7494 | 37.6 | 37.6 | 0
SEE930322571356 | KWK006-2 | SWK ENERGIE GmbH | 4.3 | 0 | 0 | 4.3 | 0
SEE930277153294 | Mitte BHKW 2 Modul 7 | Stadtwerke Duisburg AG | 4.5 | 2.3636 | 0 | 4.5 | 0
SEE929826629465 | BHKW Ramstein | FFR Fernwärmeversorgung Flugplatz Ramstein | 12.9 | 6.7757 | 12.9 | 12.9 | 0
SEE929808661773 | 70001313.01 | ENGIE Deutschland GmbH | 4.5 | 2.3636 | 0 | 4.5 | 0
SEE929797382345 | Gasturbinenkraftwerk Ahrensfelde GT B | Lausitz Energie Kraftwerke AG | 38.24 | 20.0856 | 38.24 | 38.24 | 0
SEE929198153032 | Rheinfelden Gasturbine | Evonik Operations GmbH | 9.8 | 5.1475 | 9.8 | 9.8 | 0
SEE929090964958 | FZJ_WVVZ-03.19_BHKW-3 | Forschungszentrum Jülich GmbH | 4.3 | 2.2586 | 4.3 | 4.3 | 0
SEE929068766096 | UPM Schongau HKW 2 T1 | UPM GmbH | 3.15 | 0 | 0 | 3.15 | 0
SEE929022761297 | Emsland D GT2 | RWE Generation SE | 297.93 | 156.4878 | 0 | 297.93 | 0
SEE928983473973 | BHKW-G | Westag AG | 1.999 | 1.05 | 1.999 | 1.999 | 0
SEE928797247012 | Regensburg KWK 5 | BMW AG | 2.679 | 1.4071 | 2.679 | 2.679 | 0
SEE928580946900 | GuD-Heizkraftwerk M120 | Konsortium Energieversorgung Opel beschränkt haftende oHG | 104.5 | 0 | 0 | 104.5 | 0
SEE928331694449 | Motor-Heizkraftwerk Chemnitz-Nord, Motor 2 | eins energie in sachsen GmbH & Co. KG | 12.65 | 6.6444 | 0 | 12.65 | 0
SEE928072880231 | IPH Strom VT5 | Infraserv GmbH & Co. Höchst KG | 13.9 | 0 | 0 | 13.9 | 0
SEE927820549208 | GT1 | CR3-Kaffeeveredelung M. Hermsen GmbH | 4.95 | 2.6 | 4.95 | 4.95 | 0
SEE927542617698 | bnBm GasKW BIB GT5 | RWE Generation SE | 34.8 | 18.2787 | 0 | 34.8 | 0
SEE927473609168 | BNA0174 | InfraServ GmbH & Co. Gendorf KG | 73.563 | 38.639 | 73.563 | 73.563 | 0
SEE927436598478 | Werk 1.5 KWK 4 | BMW AG | 3.431 | 1.8021 | 3.431 | 3.431 | 0
SEE927419839802 | Heizkraftwerk Bonn-Nord, Gasturbine 2 der GuD-Anlage | Energie- und Wasserversorgung Bonn/Rhein-Sieg GmbH | 39.291 | 0 | 0 | 39.291 | 0
SEE927303933470 | Nordland GuD-Anlage ND-DTS | Nordland Papier GmbH | 4.1 | 0 | 0 | 4.1 | 0
SEE927282130440 | Gasmotorenkraftwerk Römerbrücke | Energie SaarLorLux AG | 53.109 | 0 | 0 | 53.109 | 0
SEE926990956885 | Fernheizwerk 2-BHKW 5 | Fernheizwerk Neukölln AG | 2.028 | 1.0652 | 2.028 | 2.028 | 0
SEE926982393704 | BHKW 10 | Fernheizwerk Neukölln AG | 10.31 | 5.4153 | 10.31 | 10.31 | 0
SEE926897163430 | 01 Std GT2 | Dow Deutschland Anlagengesellschaft mbH | 47.645 | 25.0255 | 47.645 | 47.645 | 0
SEE926582462244 | WUN Pellets - BHKW-Modul III | WUN Pellets GmbH | 4.5 | 0 | 0 | 4.5 | 0
SEE926313104276 | Kraftwerk VI, Block 62, GT621 | Evonik Operations GmbH | 56.5 | 29.6766 | 56.5 | 56.5 | 0
SEE926239714443 | DT Kre | Cargill Deutschland GmbH | 26.775 | 14.0636 | 26.775 | 26.775 | 0
SEE926120377375 | Cogenerationanlage | Bayernoil Raffineriegesellschaft mbH | 29 | 15.2323 | 29 | 29 | 0
SEE926090463146 | HKW Charlottenburg Gasturbine 4 | Vattenfall Wärme Berlin AG | 73 | 38.3433 | 0 | 73 | 0
SEE925723270861 | HDH_004_Industrieheizkraftwerk-Heidenheim_GM1 | J. M. Voith SE & Co. KG | 4.401 | 2.3116 | 4.401 | 4.401 | 0
SEE925720506642 | Kraftwerk WI GT | K+S Minerals and Agriculture GmbH | 17.5 | 9.1919 | 17.5 | 17.5 | 0
SEE925705511180 | BHKW 2 - GOM 3 | Flughafen München GmbH | 4.3 | 2.2586 | 0 | 4.3 | 0
SEE925631744058 | G20 | Papierfabrik Adolf Jass GmbH & Co. KG | 8 | 4.202 | 8 | 8 | 0
SEE925623713673 | BHKW 2 - GOM 4 | Flughafen München GmbH | 4.3 | 2.2586 | 0 | 4.3 | 0
SEE925388069183 | HKW Schwarza GT 6 | TWS Thüringer Wärme Service GmbH | 5.014 | 0 | 0 | 5.014 | 0
SEE925192446583 | Emsland C GT2 | RWE Generation SE | 60 | 31.515 | 0 | 60 | 0
SEE924909675933 | Gasturbine 2 | Stadtwerke Münster GmbH | 32 | 0 | 0 | 32 | 0
SEE924780675428 | Irsching 5 GT2 | Gemeinschaftskraftwerk Irsching GmbH | 287 | 0 | 0 | 287 | 0
SEE924562445072 | Gasmotoren-Heizkraftwerk Dresden-Reick - Aggregat V | DREWAG - Stadtwerke Dresden GmbH | 11.76 | 6.1769 | 0 | 11.76 | 0
SEE924469023472 | Könnern BHKW | Pfeifer & Langen GmbH & Co. KG | 1.248 | 0.65551 | 1.248 | 1.248 | 0
SEE924373150776 | GT 2 | SWE Energie GmbH | 23.914 | 0 | 0 | 23.914 | 0
SEE924343365650 | W050-TS_Mercedes-Benz Werk Sindelfingen HKW Gasturbine 1 | Mercedes-Benz AG | 31.517 | 16.5543 | 31.517 | 31.517 | 0
SEE924235173530 | GT1 | Grace GmbH | 6.5 | 3.4141 | 6.5 | 6.5 | 0
SEE923918497345 | Gasmotoren-Blockheizkraftwerk I (Generator 4) | GLOBALFOUNDRIES Dresden Module Two LLC & Co. KG | 3.884 | 0 | 0 | 3.884 | 0
SEE923793340132 | Gasmotoren-Heizkraftwerk Dresden-Reick - Aggregat VIII | DREWAG - Stadtwerke Dresden GmbH | 11.76 | 6.1769 | 0 | 11.76 | 0
SEE923769915258 | HKW Sandreuth (GT1) | N-ERGIE Kraftwerke GmbH | 53.693 | 28.2023 | 0 | 53.693 | 0
SEE923729511377 | BHKW2 Chemnitzer Straße 40 | Freiberger Erdgas GmbH | 4.401 | 2.3116 | 4.401 | 4.401 | 0
SEE923527691592 | Gasturbinenkraftwerk Ahrensfelde GT D | Lausitz Energie Kraftwerke AG | 38.34 | 20.1381 | 38.34 | 38.34 | 0
SEE923421872301 | GuD Süd GT2 | BASF SE | 167.5 | 87.9794 | 167.5 | 167.5 | 0
SEE923412553844 | GuD Anlage DREWSEN Spezialpapiere (Dampfturbine) | DREWSEN Spezialpapiere GmbH & Co. KG | 9.28 | 4.8743 | 9.28 | 9.28 | 0
SEE923401813959 | GuD Lichterfelde Gasturbine | Vattenfall Wärme Berlin AG | 190 | 99.7975 | 0 | 190 | 0
SEE923304040681 | Gersteinwerk F GT (F1) | RWE Generation SE | 72 | 37.818 | 72 | 72 | 0
SEE923244371197 | Heizkraftwerk Leipzig Nord GT81 | Stadtwerke Leipzig GmbH | 64.783 | 34.0273 | 0 | 64.783 | 0
SEE923129957027 | Mitte BHKW 2 Modul 3 | Stadtwerke Duisburg AG | 4.5 | 2.3636 | 0 | 4.5 | 0
SEE922981583535 | HKW-West Gasturbine 1 | Stadtwerke Lemgo GmbH | 5.16 | 2.7103 | 5.16 | 5.16 | 0
SEE922908994215 | bnBm GasKW BIB GT9 | RWE Generation SE | 34.8 | 18.2787 | 0 | 34.8 | 0
SEE922877375398 | GuD Anlage GT | Julius Schulte Trebsen GmbH & Co. KG | 9.023 | 4.7393 | 9.023 | 9.023 | 0
SEE922855765289 | HKW III Block B | Stadtwerke Duisburg AG | 75.3 | 0 | 0 | 75.3 | 0
SEE922581598120 | HKW - DT1 | Erlanger Stadtwerke AG | 10.2 | 5.3576 | 10.2 | 10.2 | 0
SEE922579581844 | GT2 | Smurfit Kappa Zülpich Papier GmbH | 5.9895 | 3.146 | 5.9895 | 5.9895 | 0
SEE922477386435 | Franken DT2 | Uniper Kraftwerke GmbH | 395 | 0 | 0 | 395 | 0
SEE922153723905 | Heizkraftwerk I | Energieversorgung Oberhausen | 24.1 | 12.6585 | 24.1 | 24.1 | 0
SEE921888721163 | BHKW Hauffstraße | FairEnergie GmbH | 2.016 | 1.0589 | 2.016 | 2.016 | 0
SEE921877855527 | Gasturbine 01 Industriekraftwerk | Solvay Chemicals GmbH | 63.5 | 33.3534 | 63.5 | 63.5 | 0
SEE921503407342 | Turbine/Generator 10 | Wacker Chemie AG | 37.8 | 19.8545 | 37.8 | 37.8 | 0
SEE921449009914 | Dampfturbine IV CropEnergies Zeitz | CropEnergies Bioethanol GmbH | 20.273 | 10.6484 | 20.273 | 20.273 | 0
SEE921399860047 | GM2 | Stadtwerke Rosenheim GmbH & Co. KG | 3.352 | 1.7606 | 3.352 | 3.352 | 0
SEE921316314745 | BHKW Obere Viehweide M3 (Waldhäuser Str 100) | Stadtwerke Tübingen GmbH | 3.352 | 0 | 0 | 3.352 | 0
SEE921098709050 | Emsland C GT1 | RWE Generation SE | 60 | 31.515 | 0 | 60 | 0
SEE921059219284 | Küstenkraftwerk K.I.E.L Motor 7 | Stadtwerke Kiel AG | 9.571 | 5.0272 | 0 | 9.571 | 0
SEE921008505376 | Gasmotoren-Blockheizkraftwerk II (Generator 2) | GLOBALFOUNDRIES Dresden Module One LLC & Co. KG | 3.832 | 0 | 0 | 3.832 | 0
SEE920992144554 | HKW Mitte GuD BMHKW | Braunschweiger Versorgungs-AG & Co. KG | 100.5 | 0 | 0 | 100.5 | 0
SEE920864082298 | 01 Std GT1 | Dow Deutschland Anlagengesellschaft mbH | 47.971 | 25.1968 | 47.971 | 47.971 | 0
SEE920825895844 | BHKW KW5 54 | Kraftwerke Mainz-Wiesbaden AG | 10.02 | 5.263 | 0 | 10.02 | 0
SEE920801236685 | Kraftwerk VII, Block 71, DT710 | Evonik Operations GmbH | 36.33 | 19.0823 | 36.33 | 36.33 | 0
SEE920753145547 | bnBm GasKW BIB GT4 | RWE Generation SE | 34.8 | 18.2787 | 0 | 34.8 | 0
SEE920575296687 | Kraftwerk VII, Block 71, GT711 | Evonik Operations GmbH | 57.21 | 30.0496 | 57.21 | 57.21 | 0
SEE920560912882 | SWM HKW Freimann GT12 | SWM Services GmbH | 53.468 | 28.0841 | 0 | 53.468 | 0
SEE920494524915 | GuD Mitte GT11 | BASF SE | 206 | 108.2015 | 206 | 206 | 0
SEE920193460095 | HKWH Gasturbine 6 | Stadtwerke Kiel AG | 5.52 | 2.8994 | 5.52 | 5.52 | 0
SEE919939073064 | GT 31 GuD Süd Wolfsburg | Volkswagen AG | 49.5 | 25.9999 | 49.5 | 49.5 | 0
SEE919544829094 | HKW Mitte GTHKW | Braunschweiger Versorgungs-AG & Co. KG | 68.41 | 0 | 0 | 68.41 | 0
SEE919395394109 | Leipzig KWK 2 | BMW AG | 3.36 | 1.7648 | 3.36 | 3.36 | 0
SEE919366422664 | DTS 3 | Essity Operations Mannheim GmbH | 17.04 | 8.9503 | 17.04 | 17.04 | 0
SEE919296928137 | Sammelschienen-Kraftwerk Gas- und Dampfturbinen | Kraftwerk Obernburg | 116.149 | 61.0073 | 0 | 116.149 | 0
SEE919286948329 | Kraftwerk GRI | Gunvor Raffinerie Ingolstadt GmbH | 7.8 | 4.097 | 7.8 | 7.8 | 0
SEE919189403703 | Generator 7 | Infraserv GmbH & Co. Wiesbaden KG | 22.111 | 0 | 0 | 22.111 | 0
SEE919137629452 | IPH Strom VT1 | Infraserv GmbH & Co. Höchst KG | 18.56 | 0 | 0 | 18.56 | 0
SEE918916993708 | Wolfen GT | envia THERM GmbH | 50 | 26.2625 | 50 | 50 | 0
SEE918857857947 | FHKW GT4 | Technische Werke Ludwigshafen am Rhein | 4.8 | 2.5212 | 4.8 | 4.8 | 0
SEE918705951896 | GT2 | BASF Schwarzheide GmbH | 40.94 | 21.5037 | 40.94 | 40.94 | 0
SEE918609979057 | Heizkraftwerk Leipzig Süd GTA 9A | Stadtwerke Leipzig GmbH | 66.766 | 35.0689 | 0 | 66.766 | 0
SEE918583974024 | Küstenkraftwerk K.I.E.L Motor 2 | Stadtwerke Kiel AG | 9.571 | 5.0272 | 0 | 9.571 | 0
SEE918506212059 | Gasmotoren Danziger Straße | Energieversorgung Oberhausen | 9 | 4.7273 | 9 | 9 | 0
SEE918407219966 | GuD Steinitz - HKW 1 | Neptune Energy Deutschland GmbH | 11.81 | 6.2032 | 11.81 | 11.81 | 0
SEE918373264410 | BHKW GT-Ost | Stadtwerke Augsburg Energie GmbH | 31 | 16.2828 | 31 | 31 | 0
SEE918332839635 | bnBm GasKW BIB GT8 | RWE Generation SE | 34.8 | 18.2787 | 0 | 34.8 | 0
SEE918111432224 | Turbinengenerator3-SiemensT1915 | Sappi Ehingen GmbH | 7.185 | 3.7739 | 7.185 | 7.185 | 0
SEE918100281437 | KWK 7 | BMW AG | 4.5 | 2.3636 | 4.5 | 4.5 | 0
SEE918056935682 | Kraftwerk III, DT310 | Evonik Operations GmbH | 35.45 | 18.6201 | 35.45 | 35.45 | 0
SEE918028674410 | GM9 | Stadtwerke Rosenheim GmbH & Co. KG | 4.502 | 2.3647 | 4.502 | 4.502 | 0
SEE917960395155 | Nordland GuD-Anlage Gasturbine | Nordland Papier GmbH | 61.492 | 0 | 0 | 61.492 | 0
SEE917925869486 | Nordland GuD-Anlage HD-DTS | Nordland Papier GmbH | 23.84 | 0 | 0 | 23.84 | 0
SEE917497526305 | KWK GT1 | Aluminium Oxid Stade GmbH | 15.5515 | 8.1684 | 15.5515 | 15.5515 | 0
SEE917331286914 | Werk 1.1 KWK 2 | BMW AG | 4.5 | 2.3636 | 4.5 | 4.5 | 0
SEE917303295586 | Motor-Heizkraftwerk Chemnitz-Süd, Motor 4 | eins energie in sachsen GmbH & Co. KG | 12.9 | 6.7757 | 0 | 12.9 | 0
SEE917211801770 | UPM Schongau DKW T4 | UPM GmbH | 45 | 0 | 0 | 45 | 0
SEE917096062495 | KWK Anlage Großenkneten | ExxonMobil Production Deutschland GmbH | 30.496 | 16.018 | 30.496 | 30.496 | 0
SEE917033307511 | UER N230 VST4 | Currenta GmbH & Co. OHG | 14.9 | 0 | 0 | 14.9 | 0
SEE916894674336 | Gasmotoren-Blockheizkraftwerk II (Generator 3) | GLOBALFOUNDRIES Dresden Module One LLC & Co. KG | 3.832 | 0 | 0 | 3.832 | 0
SEE916865356940 | Kraftwerk HA GT4 | K+S Minerals and Agriculture GmbH | 32.604 | 17.1253 | 32.604 | 32.604 | 0
SEE916830465356 | BHKW KW5 5A | Kraftwerke Mainz-Wiesbaden AG | 10.02 | 5.263 | 0 | 10.02 | 0
SEE916733797554 | Turbine 1 | Julius Glatz | 4.5 | 2.3636 | 4.5 | 4.5 | 0
SEE916662059105 | GuD-Block 1 | Stadtwerke Rostock Aktiengesellschaft | 37 | 19.4343 | 37 | 37 | 0
SEE916437209445 | Boehringer Ingelheim - 2334 - K7/T6 | Boehringer Ingelheim Pharma GmbH&Co.KG | 10 | 5.2525 | 10 | 10 | 0
SEE916435406600 | Küstenkraftwerk K.I.E.L Motor 9 | Stadtwerke Kiel AG | 9.571 | 5.0272 | 0 | 9.571 | 0
SEE916274994887 | bnBm Gaskraftwerk Leipheim | Gaskraftwerk Leipheim GmbH & Co. KG | 311.6 | 163.668 | 311.6 | 311.6 | 0
SEE916115669219 | Küstenkraftwerk K.I.E.L Motor 11 | Stadtwerke Kiel AG | 9.571 | 5.0272 | 0 | 9.571 | 0
SEE915885358156 | HKW III Block B | Stadtwerke Duisburg AG | 75.3 | 0 | 0 | 75.3 | 0
SEE915883553447 | Irsching 5 DT | Gemeinschaftskraftwerk Irsching GmbH | 286 | 0 | 0 | 286 | 0
SEE915851127786 | BHKW Schwarzer Weg | Stadtwerke Aachen AG | 22.535 | 11.8365 | 22.535 | 22.535 | 0
SEE915847711449 | bnBm GasKW BIB GT6 | RWE Generation SE | 34.8 | 18.2787 | 0 | 34.8 | 0
SEE915645322953 | GT 1 | SWE Energie GmbH | 23.914 | 0 | 0 | 23.914 | 0
SEE915604855232 | GuD-Anlage (Gasturbine) | Sustainable Energy Aschaffenburg GmbH | 32.25 | 0 | 0 | 32.25 | 0
SEE915432109163 | Irsching 6 | Uniper Systemstabilität GmbH | 320 | 0 | 0 | 320 | 0
SEE915375007878 | Mitte BHKW 2 Modul 4 | Stadtwerke Duisburg AG | 4.5 | 2.3636 | 0 | 4.5 | 0
SEE915098640406 | ZI TR GT2 | K+S Minerals and Agriculture GmbH | 5.592 | 0 | 0 | 5.592 | 0
SEE914989602134 | IPH Strom GTX2 | Infraserv GmbH & Co. Höchst KG | 50 | 0 | 0 | 50 | 0
SEE914931712744 | HK_001_Industrieheizkraftwerk-Walsrode_BHKW-GM1 | EnBW Contracting GmbH | 3.2 | 1.6808 | 3.2 | 3.2 | 0
SEE914878135613 | HKW Potsdam-Süd Block2 | Energie und Wasser Potsdam GmbH | 42 | 0 | 0 | 42 | 0
SEE914857304191 | Dormagen GT1 | RWE Generation SE | 189 | 99.2723 | 189 | 189 | 0
SEE914749097217 | 129870 Modul 1 | Daimler Truck AG | 4.49 | 2.3584 | 4.49 | 4.49 | 0
SEE914740925915 | MOT 2 | SWP Stadtwerke Pforzheim | 10.387 | 5.4558 | 0 | 10.387 | 0
SEE914688001801 | DT 2 (KKK) | Smurfit Kappa Hoya Papier und Karton GmbH | 4.52 | 2.3741 | 4.52 | 4.52 | 0
SEE914438115895 | Heizkraftwerk Dieselstraße Block A | EVH GmbH | 57.646 | 30.2786 | 57.646 | 57.646 | 0
SEE914414538991 | GuD Mitte GT12 | BASF SE | 206 | 108.2015 | 206 | 206 | 0
SEE914224312040 | Gasmotoren-Blockheizkraftwerk I (Generator 1) | GLOBALFOUNDRIES Dresden Module Two LLC & Co. KG | 3.884 | 0 | 0 | 3.884 | 0
SEE914143996840 | GT3 | Sasol Germany GmbH | 7.486 | 3.932 | 7.486 | 7.486 | 0
SEE914128531905 | Euskirchen Generator 2 | Pfeifer & Langen GmbH & Co. KG | 6.6 | 3.4667 | 6.6 | 6.6 | 0
SEE913985941537 | medl BHKW Broich Modul 2 neu | medl GmbH | 2.673 | 0 | 0 | 2.673 | 0
SEE913896693631 | GuD Tiefstack | Hamburger Energiewerke GmbH | 129.4 | 67.9674 | 129.4 | 129.4 | 0
SEE913609763316 | Generator 1 Erdgas | Infraserv GmbH & Co. Wiesbaden KG | 7.25 | 0 | 0 | 7.25 | 0
SEE913600410226 | Gasmotor 4 Mod. | Iqony Gasmotoren Fenne 2 GmbH | 3.352 | 1.7606 | 0 | 3.352 | 0
SEE913556136355 | Rheinfelden Dampfturbine | Evonik Operations GmbH | 6.43 | 3.3774 | 6.43 | 6.43 | 0
SEE913088869400 | Kombi-HKW GT1 | Städtische Werke Energie + Wärme GmbH | 15.68 | 8.2359 | 15.68 | 15.68 | 0
SEE912980761904 | bnBm GasKW BIB GT7 | RWE Generation SE | 34.8 | 18.2787 | 0 | 34.8 | 0
SEE912978354040 | Gasmotoren-Blockheizkraftwerk II (Generator 6) | GLOBALFOUNDRIES Dresden Module One LLC & Co. KG | 3.832 | 0 | 0 | 3.832 | 0
SEE912975333499 | UPM Schongau HKW 3 GT | UPM GmbH | 47 | 0 | 0 | 47 | 0
SEE912906399075 | HKW Eltmann | Palm Power GmbH & Co. KG | 75.185 | 39.4909 | 0 | 75.185 | 0
SEE912764206645 | HKW - GuD1 | Erlanger Stadtwerke AG | 12.7 | 6.6707 | 12.7 | 12.7 | 0
SEE912583238223 | Gasmotor 3 Jena | TEAG Thüringer Energie AG | 12.616 | 6.6266 | 12.616 | 12.616 | 0
SEE912224455828 | Motor-Heizkraftwerk Chemnitz-Süd, Motor 2 | eins energie in sachsen GmbH & Co. KG | 12.9 | 6.7757 | 0 | 12.9 | 0
SEE912160334607 | Leuna GT2 | TotalEnergies Raffinerie Mitteldeutschland GmbH | 37.6 | 19.7494 | 37.6 | 37.6 | 0
SEE911764038249 | Franken DT1 | Uniper Kraftwerke GmbH | 395 | 0 | 0 | 395 | 0
SEE911689709217 | Dampfturbine 2 | Smurfit Kappa Herzberg Solid Board GmbH | 6.4 | 3.3616 | 6.4 | 6.4 | 0
SEE911671792326 | Emsland D GT1 | RWE Generation SE | 297.93 | 156.4878 | 0 | 297.93 | 0
SEE911507913505 | Turbine 2 | Kelheim Fibres GmbH | 2.943 | 0 | 0 | 2.943 | 0
SEE911283118750 | Industriekraftwerk Greifswald GmbH | Industriekraftwerk Greifswald GmbH | 39 | 20.4848 | 39 | 39 | 0
SEE911257641864 | W065-Gebäude 120 / BHKW Modul 02 | Mercedes-Benz AG | 4.3 | 2.2586 | 4.3 | 4.3 | 0
SEE911129038174 | BHKW-Anlage | Stadtwerke Cottbus GmbH | 53.916 | 28.3194 | 53.916 | 53.916 | 0
SEE911097916719 | Gasturbine Model Sachsen Papier | Model Sachsen Papier GmbH | 30.6493 | 16.0985 | 30.6493 | 30.6493 | 0
SEE910951087138 | MM Neuss GmbH GT1 | MM Neuss GmbH | 6.2 | 3.2566 | 6.2 | 6.2 | 0
SEE910950875330 | bnBm GasKW BIB GT1 | RWE Generation SE | 34.8 | 18.2787 | 0 | 34.8 | 0
SEE910823411191 | Werk 1.1 KWK 1 | BMW AG | 4.5 | 2.3636 | 4.5 | 4.5 | 0
SEE910471578864 | Heizkraftwerk an der Friedensbrücke DampfturbineII | Stadtwerke Würzburg AG KD-U Auftrag 6020209011 | 25.5 | 0 | 0 | 25.5 | 0
SEE910452698000 | BHKW Jungfernwiese | Stadtwerke Greifswald GmbH | 4.3 | 2.2586 | 4.3 | 4.3 | 0
SEE910326850336 | Regensburg KWK 1 | BMW AG | 2.678 | 1.4066 | 2.678 | 2.678 | 0
SEE910102553963 | Gasturbinenanlage Castrop-Rauxel | Rain Carbon Germany GmbH | 10.3 | 0 | 0 | 10.3 | 0
SEE910080930862 | Gasmotoren-Blockheizkraftwerk II (Generator 4) | GLOBALFOUNDRIES Dresden Module One LLC & Co. KG | 3.832 | 0 | 0 | 3.832 | 0
SEE909963484639 | BMW Landshut KWK 3 | BMW AG | 2.627 | 1.3798 | 0 | 2.627 | 0
SEE909927513559 | KW3 GT31 | Kraftwerke Mainz-Wiesbaden AG | 296.3 | 155.6316 | 0 | 296.3 | 0
SEE909886576275 | Weisweiler G VGT | RWE Power AG | 202 | 106.1005 | 0 | 202 | 0
SEE909727831365 | Gasturbine Bad Salzungen | TEAG Thüringer Energie AG | 10.005 | 5.2551 | 10.005 | 10.005 | 0
SEE909553236495 | Turbine Pronsfeld | Arla Foods Deutschland GmbH | 12.982 | 6.8188 | 12.982 | 12.982 | 0
SEE909466066615 | Motor-Heizkraftwerk Chemnitz-Nord. Motor 3 | eins energie in sachsen GmbH & Co. KG | 12.65 | 6.6444 | 0 | 12.65 | 0
SEE909438607068 | IPH Strom VT3 | Infraserv GmbH & Co. Höchst KG | 13 | 0 | 0 | 13 | 0
SEE909297051026 | GT2 | BP Europa SE | 24.88 | 13.0682 | 24.88 | 24.88 | 0
SEE908964165929 | T-DT | SWE Energie GmbH | 10.5 | 0 | 0 | 10.5 | 0
SEE908927793930 | Regensburg KWK 2 | BMW AG | 2.678 | 1.4066 | 2.678 | 2.678 | 0
SEE908836263777 | IN_N19_KWKK_GT2 | AUDI | 5.1 | 2.6788 | 5.1 | 5.1 | 0
SEE908746529123 | GuD-Block 3 | Stadtwerke Rostock Aktiengesellschaft | 37 | 19.4343 | 37 | 37 | 0
SEE908672656115 | Gersteinwerk G DT (G2) | RWE Generation SE | 355 | 186.4638 | 355 | 355 | 0
SEE908658611688 | HuR-IKW-G4 | H&R Chemisch Pharmazeutische Spezialitäten GmbH | 6.035 | 3.1699 | 6.035 | 6.035 | 0
SEE908293161302 | Dampfturbine 7 | Buchmann Karton | 10.8 | 5.6727 | 10.8 | 10.8 | 0
SEE908238702164 | Turboeinheit 1 Dampfturbine 60 t Gen 10 MW | Bayer AG Berlin | 9.8 | 5.1475 | 9.8 | 9.8 | 0
SEE908154984538 | GT 1 | Mohn Media Mohndruck GmbH | 5.25 | 2.7576 | 5.25 | 5.25 | 0
SEE908119179962 | HDH_004_Industrieheizkraftwerk-Heidenheim_GM4 | J. M. Voith SE & Co. KG | 3.884 | 2.0401 | 3.884 | 3.884 | 0
SEE908089235248 | Dormagen GT2 | RWE Generation SE | 189 | 99.2723 | 189 | 189 | 0
SEE908070409573 | Gasmotor 5 Mod. | Iqony Gasmotoren Fenne 3 GmbH | 3.352 | 1.7606 | 0 | 3.352 | 0
SEE908040387344 | BHKW1 | DFS Energy GmbH | 2.005 | 1.0531 | 2.005 | 2.005 | 0
SEE907892165506 | Cuno Heizkraftwerk Herdecke BHKW1 | Mark-E Aktiengesellschaft | 1.988 | 0 | 0 | 1.988 | 0
SEE907828499484 | F13G6 | Henkel AG & Co. KGaA | 20 | 10.505 | 0 | 20 | 0
SEE907667929555 | HKW Dresden-Nord | DREWAG - Stadtwerke Dresden GmbH | 12 | 6.303 | 0 | 12 | 0
SEE907597880766 | Kraftwerk Emden Dampfturbine | Statkraft Markets GmbH | 450 | 236.3626 | 0 | 450 | 0
SEE907282834715 | Kraftwerk VI, Block 61, GT611 | Evonik Operations GmbH | 56.76 | 29.8132 | 56.76 | 56.76 | 0
SEE907064154956 | Kraftwerk HA GT1 | K+S Minerals and Agriculture GmbH | 6.765 | 3.5533 | 6.765 | 6.765 | 0
SEE906681939748 | BHKW Hafen - Modul 1 | Jäckering Mühlen- und Nährmittelwerke GmbH | 2.19 | 0 | 0 | 2.19 | 0
SEE906462907775 | Kraftwerk HA GT2 | K+S Minerals and Agriculture GmbH | 5.765 | 3.0281 | 5.765 | 5.765 | 0
SEE906385906152 | W065-Gebäude 120 / BHKW Modul 04 | Mercedes-Benz AG | 4.3 | 2.2586 | 4.3 | 4.3 | 0
SEE906231810480 | GT1 | ADM Hamburg Aktiengesellschaft | 5.688 | 2.9876 | 5.688 | 5.688 | 0
SEE906120609386 | DTS 2 | Essity Operations Mannheim GmbH | 28.5 | 14.9696 | 28.5 | 28.5 | 0
SEE906061539261 | HKW Pfaffenwald, Generator 42 | Universität Stuttgart | 5.2 | 2.7313 | 5.2 | 5.2 | 0
SEE905939296770 | Küstenkraftwerk K.I.E.L Motor 13 | Stadtwerke Kiel AG | 9.571 | 5.0272 | 0 | 9.571 | 0
SEE905410926998 | FZJ_WVVZ-03.19_BHKW-1 | Forschungszentrum Jülich GmbH | 4.3 | 2.2586 | 4.3 | 4.3 | 0
SEE905366486355 | IPH Strom VT4 | Infraserv GmbH & Co. Höchst KG | 27 | 0 | 0 | 27 | 0
SEE905257392765 | Kesselhaus | Cosun Beet Company GmbH & Co. KG | 16 | 8.404 | 16 | 16 | 0
SEE905229048430 | GT8 | EGGER Holzwerkstoffe Brilon GmbH & Co. KG | 5 | 2.6263 | 5 | 5 | 0
SEE905192478234 | Knapsack I - Gasturbine GT12 | Knapsack Power GmbH & Co. KG | 308 | 161.7771 | 308 | 308 | 0
SEE905054165586 | Gasmotoren-Blockheizkraftwerk II (Generator 7) | GLOBALFOUNDRIES Dresden Module One LLC & Co. KG | 3.832 | 0 | 0 | 3.832 | 0
SEE905035807238 | Kirchmöser GT 1 | Uniper Kraftwerke GmbH | 63 | 33.0908 | 0 | 63 | 0
SEE905023260298 | GM7 | Stadtwerke Rosenheim GmbH & Co. KG | 4.502 | 2.3647 | 4.502 | 4.502 | 0
SEE904819420762 | HKW Mitte Gasturbine 1 | Vattenfall Wärme Berlin AG | 172 | 90.343 | 0 | 172 | 0
SEE904748267797 | 70001314.01 | ENGIE Deutschland GmbH | 4.404 | 2.3132 | 0 | 4.404 | 0
SEE904662075126 | 7712MKA10-GT2 | Sachsenmilch Leppersdorf GmbH | 15.45 | 8.1151 | 15.45 | 15.45 | 0
SEE904364883227 | KonTu | Röhm GmbH | 7.1 | 3.7293 | 7.1 | 7.1 | 0
SEE904165703137 | GT1 | BASF Schwarzheide GmbH | 52 | 27.313 | 52 | 52 | 0
SEE904161631090 | Heizkraftwerk Altbach/Deizisau GT C | EnBW Energie Baden-Württemberg AG | 87 | 0 | 0 | 87 | 0
SEE904076796426 | Küstenkraftwerk K.I.E.L Motor 4 | Stadtwerke Kiel AG | 9.571 | 5.0272 | 0 | 9.571 | 0
SEE903983424590 | Kraftwerk Knapsack II | Statkraft Markets GmbH | 450 | 0 | 0 | 450 | 0
SEE903779951637 | Motor-Heizkraftwerk Chemnitz-Süd, Motor 5 | eins energie in sachsen GmbH & Co. KG | 12.9 | 6.7757 | 0 | 12.9 | 0
SEE903702464654 | PKV Dampfsammelschienen-KWK-Anlage Generator / Turbine GT 5 | Papier- u. Kartonfabrik Varel GmbH & Co. KG | 5.4 | 0 | 0 | 5.4 | 0
SEE903604447151 | E-BHKW | SWP Stadtwerke Pforzheim | 1.999 | 1.05 | 0 | 1.999 | 0
SEE903508467828 | BHKW Hauffstraße | FairEnergie GmbH | 2.016 | 1.0589 | 2.016 | 2.016 | 0
SEE903406002589 | Gasmotoren-Blockheizkraftwerk I (Generator 5) | GLOBALFOUNDRIES Dresden Module Two LLC & Co. KG | 3.884 | 0 | 0 | 3.884 | 0
SEE903153060207 | Dampfturbine9 | Cerdia Produktions GmbH | 19.017 | 9.9887 | 19.017 | 19.017 | 0
SEE903050601572 | Turbine/Generator 9 | Wacker Chemie AG | 13.6 | 7.1434 | 13.6 | 13.6 | 0
SEE902845037787 | Werk 1.1 KWK 3 | BMW AG | 4.5 | 2.3636 | 4.5 | 4.5 | 0
SEE902796244388 | Turbine 4 | Sappi Alfeld | 14 | 7.3535 | 14 | 14 | 0
SEE902725989434 | Regensburg KWK 4 | BMW AG | 2.678 | 1.4066 | 2.678 | 2.678 | 0
SEE902280549463 | bnBm GasKW BIB GT3 | RWE Generation SE | 34.8 | 18.2787 | 0 | 34.8 | 0
SEE902267138956 | Kirchmöser GT 2 | Uniper Kraftwerke GmbH | 63 | 33.0908 | 0 | 63 | 0
SEE902114639810 | Bitterfeld BHKW | envia THERM GmbH | 2.478 | 1.3016 | 2.478 | 2.478 | 0
SEE901884895389 | Dampfturbine 1 | Universitätsklinkum Freiburg Standort Bad Krozingen | 12.988 | 0 | 0 | 12.988 | 0
SEE901789931854 | SWM HKW Sued GuD1 GT2 | SWM Services GmbH | 98.9 | 51.9472 | 0 | 98.9 | 0
SEE901516014812 | Dampfturbine 1 | Smurfit Kappa Herzberg Solid Board GmbH | 2.84 | 1.4917 | 2.84 | 2.84 | 0
SEE901410470721 | GT3 | DREWAG - Stadtwerke Dresden GmbH | 65 | 34.1413 | 0 | 65 | 0
SEE901246020381 | Gasmotor Bad Salzungen | TEAG Thüringer Energie AG | 10.051 | 5.2793 | 10.051 | 10.051 | 0
SEE901205245022 | Motor-Heizkraftwerk Chemnitz-Süd, Motor 3 | eins energie in sachsen GmbH & Co. KG | 12.9 | 6.7757 | 0 | 12.9 | 0
SEE901196452256 | Turbine 4 | essity Operations Mainz-Kostheim GmbH | 7.18 | 3.7713 | 7.18 | 7.18 | 0
SEE901050642113 | Heizkraftwerk Dieselstraße Block C | EVH GmbH | 57.332 | 30.1136 | 57.332 | 57.332 | 0
SEE900758207372 | HKW Wiesengrund | Opel Eisenach GmbH | 9.2 | 4.8323 | 9.2 | 9.2 | 0
SEE900628853036 | Trianel Gaskraftwerk Hamm Block 20 | Trianel Gaskraftwerk Hamm | 453 | 237.9383 | 0 | 453 | 0
SEE900559860912 | WUN Pellets - BHKW - Modul II | WUN Pellets GmbH | 4.5 | 0 | 0 | 4.5 | 0
SEE900549498521 | HKW FFO GM4 | Stadtwerke Frankfurt (Oder) GmbH | 10.423 | 0 | 0 | 10.423 | 0
SEE900403199748 | Heizkraftwerk Halle-Trotha - Dampfturbine | Heizkraftwerk Halle-Trotha GmbH | 12.471 | 6.5504 | 12.471 | 12.471 | 0
SEE900364034072 | Heizkraftwerk Heilbronn FHT 1 | EnBW Energie Baden-Württemberg AG | 6.5 | 0 | 0 | 6.5 | 0
SEE900348277440 | BHKW Hafen - Modul 4 | Jäckering Mühlen- und Nährmittelwerke GmbH | 2.19 | 0 | 0 | 2.19 | 0
SEE900341307519 | HKW Venator Germany | Venator Germany GmbH | 9.9 | 5.2 | 9.9 | 9.9 | 0
SEE900295294101 | BHKW Obere Viehweide M4 (Waldhäuser Str 100) | Stadtwerke Tübingen GmbH | 3.352 | 0 | 0 | 3.352 | 0
SEE900240101683 | 129870 Modul 3 | Daimler Truck AG | 4.49 | 2.3584 | 4.49 | 4.49 | 0
SEE900100287427 | GT2 | Grace GmbH | 6.5 | 3.4141 | 6.5 | 6.5 | 0
Neubau §§38/39 GasNZV | GK Leipheim (Block 2) |  | 475 | 0 | 0 | 475 | 475
Neubau §§38/39 GasNZV | (KWK-)Wärmmerzeugungsanlage Knapsack |  | 140 | 73.535 | 0 | 140 | 140
Neubau §§38/39 GasNZV | Bergkamen |  | 1150 | 0 | 0 | 1150 | 1150
Neubau §§38/39 GasNZV | BHKW Profen Village |  | 16.5 | 8.6666 | 16.5 | 16.5 | 16.5
Neubau §§38/39 GasNZV | Gasturbine Heilbronn |  | 600 | 0 | 0 | 600 | 600
Neubau §§38/39 GasNZV | GKW Hanau |  | 53.5 | 28.1009 | 53.5 | 53.5 | 53.5
Neubau §§38/39 GasNZV | GuD Kraftwerk Rostock |  | 810 | 0 | 0 | 810 | 810
Neubau §§38/39 GasNZV | GuD Kraftwerk Schkopau |  | 782.5 | 0 | 0 | 782.5 | 782.5
Neubau §§38/39 GasNZV | GuD Marbach |  | 825 | 433.3314 | 825 | 825 | 825
Neubau §§38/39 GasNZV | GuD Schwarze Pumpe |  | 832.5 | 0 | 0 | 832.5 | 832.5
Neubau §§38/39 GasNZV | GuD-Anlage Aalen |  | 158 | 82.9895 | 0 | 158 | 158
Neubau §§38/39 GasNZV | GuD-Anlage Altbach - HKW2 |  | 530 | 0 | 0 | 530 | 530
Neubau §§38/39 GasNZV | GuD-Anlage Altbach - HKW3 |  | 430 | 0 | 0 | 430 | 430
Neubau §§38/39 GasNZV | GuD-Anlage Mannheim |  | 800 | 0 | 0 | 800 | 800
Neubau §§38/39 GasNZV | H2-Ready Gas- und Dampfturbinenkraftwerk Scholven |  | 835 | 0 | 0 | 835 | 835
Neubau §§38/39 GasNZV | H2-Ready Gas- und Dampfturbinenkraftwerk Staudinger |  | 835 | 0 | 0 | 835 | 835
Neubau §§38/39 GasNZV | Hamm Westfalen |  | 625 | 328.2814 | 0 | 625 | 625
Neubau §§38/39 GasNZV | Hürth |  | 800 | 420.2002 | 0 | 800 | 800
Neubau §§38/39 GasNZV | Innovatives Hybrid-Kraftwerk Boxberg |  | 832.5 | 0 | 0 | 832.5 | 832.5
Neubau §§38/39 GasNZV | Innovatives Hybrid-Kraftwerk Jänschwalde |  | 832.5 | 0 | 0 | 832.5 | 832.5
Neubau §§38/39 GasNZV | Innovatives Hybrid-Kraftwerk Lippendorf |  | 832.5 | 0 | 0 | 832.5 | 832.5
Neubau §§38/39 GasNZV | Kraftwerk Gundremmingen |  | 800 | 0 | 0 | 800 | 800
Neubau §§38/39 GasNZV | Kraftwerk Mehrum |  | 725 | 0 | 0 | 725 | 725
Neubau §§38/39 GasNZV | Kraftwerk Mehrum |  | 100 | 0 | 0 | 100 | 100
Neubau §§38/39 GasNZV | Rechenzentrum Frechen |  | 35.5 | 18.6464 | 35.5 | 35.5 | 35.5
Neubau §§38/39 GasNZV | RWE Neurath |  | 800 | 0 | 0 | 800 | 800
Neubau §§38/39 GasNZV | RWE Niederaußem |  | 400 | 210.1001 | 0 | 400 | 400
Neubau §§38/39 GasNZV | RWE Voerde |  | 800 | 0 | 0 | 800 | 800
Neubau §§38/39 GasNZV | Steag Datteln |  | 1320 | 0 | 0 | 1320 | 1320
Neubau §§38/39 GasNZV | Steag Duisburg-Walsum |  | 962.5 | 0 | 0 | 962.5 | 962.5
Neubau §§38/39 GasNZV | Steag Herne Block 4 |  | 710 | 372.9276 | 710 | 710 | 710
Neubau §§38/39 GasNZV | Voerde Schleusenstraße |  | 404 | 212.2011 | 404 | 404 | 404
Neubau §§38/39 GasNZV | Weisweiler II |  | 800 | 0 | 0 | 800 | 800
Neubau §§38/39 GasNZV | Werne |  | 750 | 0 | 0 | 750 | 750

## Sonstige Kraftwerke (Strom-NEP)
MaStR-ID | Anlagenbetreiber | Anlagenname | Blockname | Energieträger | 2037 Szenario A / B / C [MWel] | 2045 Szenario A / B / C [MWel]
SEE933021962319 | Uniper Kraftwerke GmbH | Waldeck 2 | Maschine 5 | Wasser | 240 | 240
SEE996080766151 | Uniper Kraftwerke GmbH | Waldeck 2 | Maschine 6 | Wasser | 240 | 240
SEE937878572653 | Donau-Wasserkraft AG | PSW Langenprozelten | E F2 | Wasser | 82 | 82
SEE991939746742 | Donau-Wasserkraft AG | PSW Langenprozelten | E F1 | Wasser | 82 | 82
SEE967069763799 | Stadtwerke Muenchen GmbH | Leitzach 1 | 1 | Wasser | 48 | 48
SEE932484697615 | Stadtwerke Muenchen GmbH | Leitzach 2 | M22 | Wasser | 22 | 22
SEE953508633730 | Stadtwerke Muenchen GmbH | Leitzach 2 | 2 | Wasser | 22 | 22
| swb Entsorgung GmbH & Co. KG | MHKW | Gen4 | Abfall | 49.2 | 49.2
SEE986413873564 | swb Entsorgung GmbH & Co. KG | MHKW | Gen2 | Abfall | 13.3 | 13.3
SEE972694764301 | swb Entsorgung GmbH & Co. KG | MHKW | Gen1 | Abfall | 2.6 | 2.6
SEE927032372373 | Bremerhavener Entsorgungsgesellschaft mbH | BEG | NV | Abfall | 14 | 14
SEE944429192826 | Zweckverband Abfallverwertung Suedostbayern | MHKW Burgkirchen | NV | Abfall | 12.8 | 12.8
SEE976589352260 | Muellheizkraftwerk Kassel GmbH | Muellheizkraftwerk | M8 | Abfall | 14.7 | 14.7
SEE958310939391 | swb Entsorgung GmbH & Co. KG | KW Hafen | MKK | Abfall | 32 | 32
SEE999588015110 | Mainova AG | MHKW Frankfurt | T 3 (nur alleiniger Betrieb, kein gemeinsamer Betrieb mit T 7 moeglich) | Abfall | 26 | 26
SEE912257091857 | Mainova AG | MHKW Frankfurt | T 7 (nur alleiniger Betrieb, kein gemeinsamer Betrieb mit T 3 moeglich) | Abfall | 46.5 | 46.5
SEE998261618013 | Enertec Hameln GmbH | Enertec Hameln | Turbine 1 | Abfall | 4.93 | 4.93
SEE981003349412 | SWN Stadtwerke Neumuenster GmbH | Heizkraftwerk NMS | T6 | Abfall | 14.44 | 14.44
SEE900128586359 | N-ERGIE AG | HKW Sandreuth | NV | Abfall | 18.8 | 18.8
SEE955718847075 | Stadtwerke Rosenheim GmbH & Co. KG | MHKW, WKW | T1a/b, T2 | Abfall | 6.9 | 6.9
SEE925011950635 | Zweckverband Muellverwertungsanlage Ingolstadt (MVA Ingolstadt) | MVA Ingolstadt | Turbine VE 40 ZV MVA IN | Abfall | 18.24 | 18.24
SEE951966828576 | Zweckverband Muellverwertungsanlage Ingolstadt (MVA Ingolstadt) | MVA Ingolstadt | Turbine VE 32 ZV MVA IN | Abfall | 7.36 | 7.36
SEE906215229154 | EEW Energy from Waste Helmstedt GmbH | TRV Buschhaus | Linie 1-3 | Abfall | 37.5 | 37.5
SEE917110358740 | Steinbeis Energie GmbH | Steinbeis Energie | NV | Abfall | 17 | 17
SEE927716043575 | EEW Energy from Waste Hannover GmbH | EEW Energy from Waste Hannover GmbH | MVA | Abfall | 27.2 | 27.2
SEE988841475051 | B+T Energie GmbH | EBS-Kraftwerk Witzenhausen | NV | Abfall | 28 | 28
NV | Pumpspeicherwerk Einöden GmbH | Einoeden | Pumpspeicherwerk Einoeden | Wasser | 150 | 150
SEE942366584926 | SWM Services GmbH | Nord 1 | 1 | Abfall | 18 | 18
SEE998278854237 | SWM Services GmbH | Nord 3 | 3 | Abfall | 22 | 22
SEE933265744528 | Uniper Kraftwerke GmbH | Hemfurth | F1 | Wasser | 10 | 10
SEE909400381729 | Uniper Kraftwerke GmbH | Hemfurth | F2 | Wasser | 10 | 10
SEE930595548697 | Uniper Kraftwerke GmbH | Walchenseekraftwerk | D F1 | Wasser | 18 | 18
SEE928459304602 | Uniper Kraftwerke GmbH | Walchenseekraftwerk | D F2 | Wasser | 18 | 18
SEE981832585265 | Uniper Kraftwerke GmbH | Walchenseekraftwerk | D F3 | Wasser | 18 | 18
SEE994984344970 | Uniper Kraftwerke GmbH | Walchenseekraftwerk | D F4 | Wasser | 18 | 18
SEE965777272787 | Uniper Kraftwerke GmbH | Walchenseekraftwerk | E Pe1 | Wasser | 13 | 13
SEE975302241416 | Uniper Kraftwerke GmbH | Walchenseekraftwerk | E Pe2 | Wasser | 13 | 13
SEE936406566188 | Uniper Kraftwerke GmbH | Walchenseekraftwerk | E Pe3 | Wasser | 13 | 13
SEE994080011080 | Uniper Kraftwerke GmbH | Walchenseekraftwerk | E Pe4 | Wasser | 13 | 13
SEE913862454280 | swb Erzeugung GmbH & Co. KG | Hybridregelkraftwerk | HyReK | Sonstige | 18 | 18
SEE997585564112 | EnBW Energie Baden-Wuerttemberg AG | Rodundwerk II | ROD2 M1 | Wasser | 295 | 295
SEE954610139165 | Schluchseewerk Aktiengesellschaft | Wehr | Wehr Hotzenwald B 9 | Wasser | 228 | 228
SEE945727561772 | Schluchseewerk Aktiengesellschaft | Wehr | Wehr Hotzenwald B10 | Wasser | 227 | 227
NV | EnBW Energie Baden-Wuerttemberg AG | Rudolf-Fettweis-Werk Oberstufe | RFW-Oberstufe | Wasser | 220 | 220
SEE926367113644 | EnBW Energie Baden-Wuerttemberg AG | Vorarlberger Illwerke AG Obervermuntwerk II | OVM2 M1 | Wasser | 190 | 190
SEE984944424651 | EnBW Energie Baden-Wuerttemberg AG | Vorarlberger Illwerke AG Obervermuntwerk II | OVM2 M2 | Wasser | 190 | 190
SEE998292984538 | EnBW Energie Baden-Wuerttemberg AG | Kopswerk II | KOW2 M1 | Wasser | 175 | 175
SEE942841758538 | EnBW Energie Baden-Wuerttemberg AG | Kopswerk II | KOW2 M2 | Wasser | 175 | 175
SEE957189569340 | EnBW Energie Baden-Wuerttemberg AG | Kopswerk II | KOW2 M3 | Wasser | 175 | 175
SEE969767231167 | Schluchseewerk Aktiengesellschaft | Saeckingen | Saeckingen 3 | Wasser | 90 | 90
SEE930322142068 | Schluchseewerk Aktiengesellschaft | Saeckingen | Saeckingen 4 | Wasser | 90 | 90
SEE918714025250 | EnBW Energie Baden-Wuerttemberg AG | Kopswerk I | KOW1 M1 | Wasser | 96 | 96
SEE927932653541 | EnBW Energie Baden-Wuerttemberg AG | Kopswerk I | KOW1 M2 | Wasser | 96 | 96
SEE964481657378 | EnBW Energie Baden-Wuerttemberg AG | Kopswerk I | KOW1 M3 | Wasser | 96 | 96
SEE919035876514 | Schluchseewerk Aktiengesellschaft | Witznau | Witznau B3 | Wasser | 55 | 55
SEE971818871499 | Schluchseewerk Aktiengesellschaft | Witznau | Witznau B4 | Wasser | 55 | 55
NV | EnBW Energie Baden-Wuerttemberg AG | Rudolf-Fettweis-Werk Unterstufe | RFW-Unterstufe | Wasser | 68 | 68
SEE932792338347 | EnBW Energie Baden-Wuerttemberg AG | Rodundwerk I | ROD1 M1 | Wasser | 49.5 | 49.5
SEE952262880046 | EnBW Energie Baden-Wuerttemberg AG | Rodundwerk I | ROD1 M3 | Wasser | 49.5 | 49.5
SEE918928929085 | EnBW Energie Baden-Wuerttemberg AG | Rodundwerk I | ROD1 M4 | Wasser | 49.5 | 49.5
SEE984394943115 | EnBW Energie Baden-Wuerttemberg AG | Rodundwerk I | ROD1 M2 | Wasser | 49.5 | 49.5
SEE984246933080 | EnBW Energie Baden-Wuerttemberg AG | Luenerseewerk | LUW M1 | Wasser | 56 | 56
SEE917379392493 | EnBW Energie Baden-Wuerttemberg AG | Luenerseewerk | LUW M2 | Wasser | 56 | 56
SEE918046145015 | EnBW Energie Baden-Wuerttemberg AG | Luenerseewerk | LUW M3 | Wasser | 56 | 56
SEE901022774309 | EnBW Energie Baden-Wuerttemberg AG | Luenerseewerk | LUW M4 | Wasser | 56 | 56
SEE974634012046 | EnBW Energie Baden-Wuerttemberg AG | Luenerseewerk | LUW M5 | Wasser | 56 | 56
SEE993590107580 | EnBW Energie Baden-Wuerttemberg AG | Pumpspeicherkraftwerk Glems | Pumpspeicherkraftwerk Glems A | Wasser | 45 | 45
SEE987119743892 | EnBW Energie Baden-Wuerttemberg AG | Pumpspeicherkraftwerk Glems | Pumpspeicherkraftwerk Glems B | Wasser | 45 | 45
SEE908495409905 | Schluchseewerk Aktiengesellschaft | Kraftwerk Waldshut | Waldshut B6 | Wasser | 44 | 44
SEE990357023541 | EnBW Energie Baden-Wuerttemberg AG | Vermuntwerk | VEW M5 | Wasser | 38 | 38
SEE913198518410 | Schluchseewerk Aktiengesellschaft | Kraftwerk Waldshut | Waldshut B5 | Wasser | 44 | 44
SEE971886830459 | EnBW Energie Baden-Wuerttemberg AG | Vermuntwerk | VEW M1 | Wasser | 30 | 30
SEE943866326672 | EnBW Energie Baden-Wuerttemberg AG | Vermuntwerk | VEW M2 | Wasser | 30 | 30
SEE921472787742 | EnBW Energie Baden-Wuerttemberg AG | Vermuntwerk | VEW M3 | Wasser | 30 | 30
SEE957029086662 | EnBW Energie Baden-Wuerttemberg AG | Vermuntwerk | VEW M4 | Wasser | 30 | 30
SEE926786756569 | Schluchseewerk Aktiengesellschaft | Haeusern | Haeusern B1 | Wasser | 30 | 30
SEE990811648037 | Schluchseewerk Aktiengesellschaft | Haeusern | Haeusern B2 | Wasser | 30 | 30
SEE904983741502 | MVV Energie AG | HKW Mannheim | Turbine 60 | Abfall | 25.6 | 25.6
SEE962877818310 | EnBW Energie Baden-Wuerttemberg AG | Restmuell-Heizkraftwerk Stuttgart-Muenster | MueN DT19 | Abfall | 19.5 | 19.5
SEE928761575349 | EEW Energy from Waste Großräschen GmbH | EEW Grossraeschen | NV | Abfall | 25 | 25
SEE934298270268 | Steag GmbH | Thermische Abfallbehandlung Lauta GmbH und Co. oHG | NV | Abfall | 15.7 | 15.7
SEE937544161082 | Spreestromerzeugungs GmbH | Hamburger Rieger | NV | Abfall | 17.5 | 17.5
SEE981876305560 | MVV Energie AG | TREA Leuna | Linie 1 | Abfall | 16.25 | 16.25
SEE925794342412 | MVV Energie AG | TREA Leuna | Linie 2 | Abfall | 16.25 | 16.25
SEE956268312785 | Solvay Chemicals GmbH | Dampfturbinenanlage der EBS-Kessel | NV | Abfall | 30 | 30
SEE932127408097 | PreZero Energy Zorbau GmbH | SITA Abfallverwertung GmbH | NV | Abfall | 27.2 | 27.2
SEE996047653111 | PD energy GmbH | PD energy GmbH | NV | Abfall | 10 | 10
SEE933174373390 | Vattenfall Wasserkraft GmbH | Hohenwarte 1 | PSS A | Wasser | 29.9 | 29.9
SEE994506958166 | Vattenfall Wasserkraft GmbH | Hohenwarte 1 | PSS B | Wasser | 29.9 | 29.9
SEE968091522767 | Vattenfall Wasserkraft GmbH | Hohenwarte 2 | PSS A | Wasser | 39.73 | 39.73
SEE902382668932 | Vattenfall Wasserkraft GmbH | Hohenwarte 2 | PSS B | Wasser | 39.73 | 39.73
SEE918037222657 | Vattenfall Wasserkraft GmbH | Hohenwarte 2 | PSS C | Wasser | 39.73 | 39.73
SEE961899492454 | Vattenfall Wasserkraft GmbH | Hohenwarte 2 | PSS D | Wasser | 39.73 | 39.73
SEE933745405604 | Vattenfall Wasserkraft GmbH | Hohenwarte 2 | PSS E | Wasser | 39.73 | 39.73
SEE992738364885 | Vattenfall Wasserkraft GmbH | Hohenwarte 2 | PSS F | Wasser | 39.73 | 39.73
SEE987143958569 | Vattenfall Wasserkraft GmbH | Hohenwarte 2 | PSS G | Wasser | 39.73 | 39.73
SEE900610669775 | Vattenfall Wasserkraft GmbH | Hohenwarte 2 | PSS H | Wasser | 39.73 | 39.73
SEE992590425045 | Vattenfall Wasserkraft GmbH | Bleiloch | PSS A | Wasser | 39.9 | 39.9
SEE927738616955 | Vattenfall Wasserkraft GmbH | Bleiloch | PSS B | Wasser | 39.9 | 39.9
SEE939026884250 | Vattenfall Wasserkraft GmbH | Markersbach | PSS A | Wasser | 174.2 | 174.2
SEE952165584195 | Vattenfall Wasserkraft GmbH | Markersbach | PSS B | Wasser | 174.2 | 174.2
SEE940802366570 | Vattenfall Wasserkraft GmbH | Markersbach | PSS C | Wasser | 174.2 | 174.2
SEE904052511746 | Vattenfall Wasserkraft GmbH | Markersbach | PSS D | Wasser | 174.2 | 174.2
SEE911219414864 | Vattenfall Wasserkraft GmbH | Markersbach | PSS E | Wasser | 174.2 | 174.2
SEE983006552202 | Vattenfall Wasserkraft GmbH | Markersbach | PSS F | Wasser | 174.2 | 174.2
NV | Vattenfall Wärme Berlin AG | Blockdammweg/Klingenberg | Blockdammweg | Sonstige | 50 | 50
NV | Vattenfall Wärme Berlin AG | Reuter West | NV | Sonstige | 26 | 26
SEE988848971327 | Vattenfall Wärme Berlin AG | Reuter | Reuter M | Abfall | 36 | 36
SEE940303116315 | EEW Energy from Waste Premnitz GmbH | Turbosatz 4-5 | Turbosatz 5 | Abfall | 32.3 | 32.3
SEE988580370860 | EEW Energy from Waste Premnitz GmbH | Turbosatz 4-5 | Turbosatz 4 | Abfall | 1.35 | 1.35
SEE924286409503 | Steag GmbH | IKW Ruedersdorf | NV | Abfall | 30 | 30
SEE944111876263 | Propower GmbH | EBS-Heizkraftwerk | NV | Abfall | 32 | 32
SEE973464796218 | Kraftwerk Schwedt GmbH & Co. KG | Kraftwerk Schwedt GmbH und Co.KG | NV | Abfall | 28.9 | 28.9
SEE946934017984 | Vattenfall Europe New Energy Ecopower GmbH | EBS-HKW Rostock | NV | Abfall | 18.5 | 18.5
SEE978267393503 | Hamburger Stadtentwässerung | VERA | Dampfturbine | Abfall | 3.6 | 3.6
SEE977898966292 | MVR Muellverwertung Rugenberger Damm GmbH & Co. KG | MVR Muellverwertung Rugenberger Damm GmbH und Co. KG | NV | Abfall | 23.88 | 23.88
SEE934309192626 | Vattenfall Wasserkraft GmbH | Geesthacht | PSS A | Wasser | 39.7 | 39.7
SEE923480872250 | Vattenfall Wasserkraft GmbH | Geesthacht | PSS B | Wasser | 39.7 | 39.7
SEE966988528885 | Vattenfall Wasserkraft GmbH | Geesthacht | PSS C | Wasser | 39.7 | 39.7
SEE909031885047 | Müllverwertung Borsigstraße GmbH | Muellverbrennungskraftwerk Borsigstrasse | Gegendruckturbine | Abfall | 0.1 | 0.1
SEE995521057735 | ZRE Zentrum für Ressourcen und Energie GmbH | ZRE | KT | Abfall | 18.8 | 18.8
SEE929366066195 | ZRE Zentrum für Ressourcen und Energie GmbH | ZRE | GT | Abfall | 6.7 | 6.7
SEE933303289677 | Vattenfall Wasserkraft GmbH | Wendefurth | PSS A | Wasser | 39.85 | 39.85
SEE970535357835 | Vattenfall Wasserkraft GmbH | Wendefurth | PSS B | Wasser | 39.85 | 39.85
SEE962737235608 | Muellheizkraftwerk Rothensee GmbH | MHKW Rothensee | Block 1 | Abfall | 29.2 | 29.2
SEE999819576335 | Muellheizkraftwerk Rothensee GmbH | MHKW Rothensee | Block 2 | Abfall | 33.6 | 33.6
SEE950593842498 | REMONDIS Thermische Abfallverwertung GmbH | REMONDIS Thermische Abfallverwertung GmbH | NV | Abfall | 24 | 24
SEE994551453975 | EkoCity | MHKW EkoCity | Generator A | Abfall | 20 | 20
SEE945602121718 | EkoCity | MHKW EkoCity | Generator B | Abfall | 20 | 20
SEE921479798321 | EkoCity | MHKW EkoCity | Generator C | Abfall | 9.38 | 9.38
SEE950518521354 | Stadt Solingen | Müllheizkraftwerk Solingen | 1 | Abfall | 11.85 | 11.85
SEE904604163027 | RWE Generation SE | Karnap | B | Abfall | 38 | 38
SEE941568392261 | AGR Abfallentsorgungs-Gesellschaft Ruhrgebiet mbH | RZR Herten I | RZR I Turbine2 | Abfall | 14.88 | 14.88
SEE947996339434 | AGR Abfallentsorgungs-Gesellschaft Ruhrgebiet mbH | RZR Herten II | RZR II Turbine4 | Abfall | 12.26 | 12.26
SEE945150729886 | AGR Abfallentsorgungsgesellschaft Ruhrgebiet mbH | RZR Herten I | RZR I Turbine1 | Abfall | 14.88 | 14.88
SEE923271533315 | AGR Abfallentsorgungsgesellschaft Ruhrgebiet mbH | RZR Herten II | RZR II Turbine3 | Abfall | 23.5 | 23.5
SEE993054223955 | GMVA Gemeinschafts-Muell-Verbrennungsanlage Niederrhein GmbH | GMVA Niederrhein | Ausspeisung 10/110kV (Turbine 2) | Abfall | 40.4 | 40.4
SEE955937262338 | GMVA Gemeinschafts-Muell-Verbrennungsanlage Niederrhein GmbH | GMVA Niederrhein | Ausspeisung 10/25kV (Turbine 1) | Abfall | 21.1 | 21.1
SEE998534788504 | Uniper Kraftwerke GmbH | Waldeck1/Bringhausen | Maschine 1 (neu) | Wasser | 75 | 75
SEE977346043964 | Uniper Kraftwerke GmbH | Waldeck1/Bringhausen | Maschine 3 | Wasser | 35 | 35
SEE943568591200 | Uniper Kraftwerke GmbH | Waldeck1/Bringhausen | Maschine 4 | Wasser | 35 | 35
SEE958882764216 | Statkraft Markets GmbH | Erzhausen | M1 | Wasser | 50 | 50
SEE968359064886 | ENGIE Deutschland AG | Kraftwerksgruppe Pfreimd | M1 | Wasser | 28 | 28
SEE930411510563 | ENGIE Deutschland AG | Kraftwerksgruppe Pfreimd | M2 | Wasser | 28 | 28
SEE942667598431 | ENGIE Deutschland AG | Kraftwerksgruppe Pfreimd | M3 | Wasser | 28 | 28
SEE935182416977 | ENGIE Deutschland AG | Kraftwerksgruppe Pfreimd | PSKW Tanzmuehle | Wasser | 28 | 28
SEE990065849372 | Zweckverband Abfallwirtschaft Raum Wuerzburg | Turbosatz 1 | NV | Abfall | 8.7 | 8.7
SEE971796321603 | Zweckverband Abfallwirtschaft Raum Wuerzburg | Turbosatz 2 | NV | Abfall | 12 | 12
SEE992947793209 | Kreis Weseler Abfallgesellschaft mbH & Co. KG (KWA) | Abfallentsorgungszentrum Asdonkshof | MVA | Abfall | 16 | 16
SEE993292613167 | Solvay Chemicals GmbH | Solvay Kraftwerk Rheinberg | TA8 | Sonstige | 15.94 | 15.94
SEE996891820448 | EGK Entsorgungsgesellschaft Krefeld GmbH & Co.KG | MKVA Krefeld | Turbine 3 | Abfall | 8 | 8
SEE992607731794 | EGK Entsorgungsgesellschaft Krefeld GmbH & Co.KG | MKVA Krefeld | Turbine 4 | Abfall | 9.2 | 9.2
SEE993787055366 | EGK Entsorgungsgesellschaft Krefeld GmbH & Co.KG | MKVA Krefeld | Turbine 2 | Abfall | 0.9 | 0.9
SEE925411264011 | EGK Entsorgungsgesellschaft Krefeld GmbH & Co.KG | MKVA Krefeld | Turbine 5 | Abfall | 1.9 | 1.9
SEE979423615132 | EGK Entsorgungsgesellschaft Krefeld GmbH & Co.KG | MKVA Krefeld | Turbine 1 | Abfall | 0.9 | 0.9
SEE942777699660 | EBS - Kraftwerk GmbH | EBKW Knapsack | NV | Abfall | 29.9 | 29.9
SEE973931205885 | GSH Green Steam Hürth GmbH | GSH Huerth | GSH Huerth | Abfall | 18.3 | 18.3
SEE942956157011 | AVG Köln mbH | AVG Koeln | Turbosatz 2 | Abfall | 18 | 18
SEE941568476039 | AVG Köln mbH | RMVA Koeln | RMVA Koeln | Abfall | 45.1 | 45.1
SEE957830042178 | AVEA Entsorgungsbetriebe GmbH & Co. KG | Turbine 3 | NV | Abfall | 18.7 | 18.7
SEE927727929912 | RWE Power AG | MVA Weisweiler | MVA | Abfall | 27 | 27
SEE985107396679 | RWE Generation Hydro GmbH | Schwammenauel Maschine 1 | Maschine 1 | Wasser | 14 | 14
SEE924302504816 | Energie- und Wasserversorgung Bonn/Rhein-Sieg GmbH | Heizkraftwerk Karlstrasse | Heizkraftwerk Karlstrasse | Abfall | 12 | 12
SEE991329072925 | Naturstromspeicher Gaildorf GmbH & Co. KG | Gaildorf | Pumpspeicher | Wasser | 16 | 16
SEE901911520000 | EnBW Energie Baden-Wuerttemberg AG | Obervermuntwerk 1 | OVM1 M1 | Wasser | 18 | 18
SEE932041539754 | EnBW Energie Baden-Wuerttemberg AG | Obervermuntwerk 1 | OVM1 M2 | Wasser | 18 | 18
SEE988429673565 | EEW Energy from Waste Saarbruecken GmbH | TREA Breisgau | NV | Abfall | 13.6 | 13.6
SEE989733403879 | TIWAG-Tiroler Wasserkraft AG | KW Silz | Maschine 1 | Wasser | 250 | 250
SEE965029367872 | TIWAG-Tiroler Wasserkraft AG | KW Silz | Maschine 2 | Wasser | 250 | 250
SEE940012750145 | EnBW Energie Baden-Wuerttemberg AG | Vorarlberger Illwerke AG Rellswerk | REW | Wasser | 12 | 12
SEE971280976463 | EEW Energy from Waste Göppingen GmbH | EEW Goeppingen | Turb. Neu | Abfall | 11 | 11
SEE956127306573 | TIWAG-Tiroler Wasserkraft AG | KW Kuehtai | Kuehtai Ma1 | Wasser | 144.5 | 144.5
SEE901980882672 | TIWAG-Tiroler Wasserkraft AG | KW Kuehtai | Kuehtai Ma 2 | Wasser | 144.5 | 144.5
NV | TIWAG-Tiroler Wasserkraft AG | SKW Kuehtai | SKW Kuehtai | Wasser | 130 | 130
SEE955548455112 | Zweckverband Restmuellheizkraftwerk Böblingen | Restmuellheizkraftwerk Boeblingen | Muellverbrennung | Abfall | 12.6 | 12.6
SEE955261480668 | Vorarlberger Illwerke AG | Latschauwerk | M1 | Wasser | 4 | 4
SEE986008964080 | Vorarlberger Illwerke AG | Latschauwerk | M2 | Wasser | 4 | 4
SEE923959807806 | BASF SE | BASF Verbrennung | Turbine 3 | Abfall | 11.1 | 11.1
SEE907120686209 | Vorarlberger Illwerke AG | Illwerke vkw Rifawerk | M1 | Wasser | 4 | 4
SEE916524366044 | Vorarlberger Illwerke AG | Illwerke vkw Rifawerk | M2 | Wasser | 4 | 4
SEE953182244383 | MVV Energie AG | HKW Mannheim | Turbine X1 | Abfall | 4.1 | 4.1
SEE953730197888 | MVV Energie AG | HKW Mannheim | Turbine TD0 | Abfall | 4.26 | 4.26
SEE948093740512 | MVV Energie AG | HKW Mannheim | Turbine TE0 | Abfall | 4.26 | 4.26
SEE990760688887 | Entsorgungsgesellschaft Mainz mbH | MHKW Mainz | EBT | Abfall | 5 | 5
SEE986030306643 | Entsorgungsgesellschaft Mainz mbH | MHKW Mainz | DTS | Abfall | 15 | 15
SEE984166693200 | Boehringer Ingelheim Pharma GmbH&Co.KG | Boehringer Ingelheim - 6482 - PSI - KWK | NV | Abfall | 12 | 12
SEE958335974377 | IHKW Industrieheizkraftwerk Andernach GmbH | IHKW Andernach | NV | Abfall | 12.5 | 12.5
SEE927168175756 | Mark-E AG | Pumpspeicherwerk Roenkhausen | PSW1 | Wasser | 69 | 69
SEE921862229227 | Mark-E AG | Pumpspeicherwerk Roenkhausen | PSW2 | Wasser | 69 | 69
SEE965966201352 | Bigge Energie GmbH & Co. KG | Bigge | NV | Wasser | 4.8 | 4.8
SEE968039156900 | Bigge Energie GmbH & Co. KG | Bigge | NV | Wasser | 4.8 | 4.8
SEE938477978983 | Bigge Energie GmbH & Co. KG | Bigge | NV | Wasser | 4.8 | 4.8
SEE925333539921 | RWE Power AG | Koepchenwerk | Koepchenwerk | Wasser | 162 | 162
SEE900664653232 | AMK - Abfallentsorgungsgesellschaft des Märkischen Kreises mbH | AMK - Abfallentsorgungsgesellschaft des Maerkischen Kreises mbH | Turbine 1 | Abfall | 10.7 | 10.7
SEE937978171572 | AMK - Abfallentsorgungsgesellschaft des Märkischen Kreises mbH | AMK - Abfallentsorgungsgesellschaft des Maerkischen Kreises mbH | Turbine 2 | Abfall | 3.4 | 3.4
SEE922849915072 | MHB Hamm Betriebsfuehrungsgesellschaft mbH | MVA Hamm | Turbine 1 | Abfall | 6.6 | 6.6
SEE976826191515 | MHB Hamm Betriebsfuehrungsgesellschaft mbH | MVA Hamm | Turbine 2 | Abfall | 6.5 | 6.5
SEE994238154089 | MHB Hamm Betriebsfuehrungsgesellschaft mbH | MVA Hamm | Turbine 3 | Abfall | 4.15 | 4.15
SEE938782869693 | Energieversorgung Offenbach AG | Muellheizkraftwerk Offenbach | Turbine 1 | Abfall | 17.76 | 17.76
SEE977514334252 | Energieversorgung Offenbach AG | Muellheizkraftwerk Offenbach | Turbine 2 | Abfall | 2.12 | 2.12
SEE937822704543 | Zweckverband Abfallverwertung Südhessen (ZAS) | Turbine 2 | Turbine 2 | Abfall | 1.3 | 1.3
SEE957686843929 | Zweckverband Abfallverwertung Südhessen (ZAS) | Turbine 1 | Turbine 1 | Abfall | 10.2 | 10.2
SEE923049388338 | MHKW Wiesbaden GmbH | MHKW Wiesbaden | 1 | Abfall | 19.5 | 19.5
SEE958909269267 | Infraserv GmbH & Co. Höchst KG | IPH Ersatzbrennstoffverbrennung | ISH | Abfall | 71 | 71
SEE938035990372 | AVA Velsen GmbH | AVA Velsen | NV | Abfall | 16 | 16
SEE957509710094 | EEW Energy from Waste Saarbruecken GmbH | AHKW Neunkirchen | Linie 3 plus 4 | Abfall | 11.6 | 11.6
SEE929095613516 | GSB Sonderabfall-Entsorgung Bayern GmbH | Turbine VA2 | NV | Abfall | 0.54 | 0.54
SEE906331863386 | GSB Sonderabfall-Entsorgung Bayern GmbH | Turbine VA3 | NV | Abfall | 0.54 | 0.54
SEE923791565131 | Zweckverband Müllheizkraftwerk Stadt und Landkreis Bamberg | Rheinstrasse | NV | Abfall | 9.3 | 9.3
SEE964170331206 | Zweckverband für Abfallwirtschaft in Nordwest-Oberfranken | MHKW Coburg | NV | Abfall | 10.6 | 10.6
SEE915666168653 | EEW Energy from Waste Saarbruecken GmbH | MHKW Pirmasens Verbrennung II | Linie 1und Linie 2 | Abfall | 16.4 | 16.4
SEE974051053875 | Klingele Papierwerke GmbH & Co. KG Papierfabrik Weener | Turbine 4 | NV | Abfall | 13.9 | 13.9
SEE998216550733 | Klingele Papierwerke GmbH & Co. KG Papierfabrik Weener | TWIN 1 | NV | Abfall | 4.7 | 4.7
SEE939382623364 | Klingele Papierwerke GmbH & Co. KG Papierfabrik Weener | TWIN2 | NV | Abfall | 4.7 | 4.7
SEE993546424112 | Enertec Hameln GmbH | Enertec Hameln | Turbine 2 | Abfall | 12.62 | 12.62
SEE989887901764 | Enertec Hameln GmbH | Enertec Hameln | Turbine 5 | Abfall | 12.26 | 12.26
SEE914179988338 | Enertec Hameln GmbH | Enertec Hameln | Turbine 6 | Abfall | 2.55 | 2.55
SEE940474859066 | BASF SE | Klaeranlage | Z564 | Abfall | 12 | 12
SEE925652456091 | Muellheizkraftwerk Kassel GmbH | Muellheizkraftwerk | M7 | Abfall | 8 | 8
SEE977770417713 | SWN Stadtwerke Neumuenster GmbH | Heizkraftwerk NMS | T3 | Abfall | 12.52 | 12.52
NV | Technische Werke Ludwigshafen AG | FHKW Ludwigshafen | Turbine 6 | Abfall | 6 | 6
SEE935949048892 | EnBW Energie Baden-Wuerttemberg AG | WKW Rudolf-Fettweis-Werk Murgwerk | M1 | Wasser | 4.4 | 4.4
SEE975862748837 | EnBW Energie Baden-Wuerttemberg AG | WKW Rudolf-Fettweis-Werk Murgwerk | M2 | Wasser | 4.4 | 4.4
SEE901506319514 | EnBW Energie Baden-Wuerttemberg AG | WKW Rudolf-Fettweis-Werk Murgwerk | M3 | Wasser | 4.4 | 4.4
SEE936411567903 | EnBW Energie Baden-Wuerttemberg AG | WKW Rudolf-Fettweis-Werk Murgwerk | M4 | Wasser | 4.4 | 4.4
SEE999927238279 | EnBW Energie Baden-Wuerttemberg AG | WKW Rudolf-Fettweis-Werk Murgwerk | M5 | Wasser | 4.4 | 4.4
SEE984453739475 | EnBW Energie Baden-Wuerttemberg AG | Rudolf-Fettweis-Werk | Kraftwerk Schwarzenbachwerk | Wasser | 17.5 | 17.5
SEE931018364146 | Schluchseewerk Aktiengesellschaft | Wehr | Wehr Hotzenwald A9 | Wasser | 228 | 228
SEE929967552172 | Schluchseewerk Aktiengesellschaft | Wehr | Wehr Hotzenwald A10 | Wasser | 227 | 227
NV | EnBW Energie Baden-Wuerttemberg AG | Luenerseewerk | LUW II M1-3 | Wasser | 1050 | 1050
SEE906636749798 | Schluchseewerk Aktiengesellschaft | Saeckingen | Saeckingen 1 | Wasser | 90 | 90
SEE945451865368 | Schluchseewerk Aktiengesellschaft | Saeckingen | Saeckingen 2 | Wasser | 90 | 90
SEE957253837467 | Schluchseewerk Aktiengesellschaft | Kraftwerk Waldshut | Waldshut A6 | Wasser | 44 | 44
SEE973234062512 | Schluchseewerk Aktiengesellschaft | Kraftwerk Waldshut | Waldshut A5 | Wasser | 44 | 44
SEE969304380679 | Schluchseewerk Aktiengesellschaft | Witznau | Witznau A3 | Wasser | 55 | 55
SEE961674911293 | Schluchseewerk Aktiengesellschaft | Witznau | Witznau A4 | Wasser | 55 | 55
SEE903926257506 | Schluchseewerk Aktiengesellschaft | Haeusern | Haeusern A1 | Wasser | 30 | 30
SEE940779412058 | Schluchseewerk Aktiengesellschaft | Haeusern | Haeusern A2 | Wasser | 30 | 30
SEE943841929270 | AVA Abfallverwertung Augsburg GmbH | AHKW | HD | Abfall | 7.97 | 7.97
SEE943548208159 | AVA Abfallverwertung Augsburg GmbH | AHKW | ND | Abfall | 6.72 | 6.72
SEE950450991048 | Uniper Kraftwerke GmbH | Rosshaupten | SKW K1 | Wasser | 22.75 | 22.75
SEE913199703136 | Uniper Kraftwerke GmbH | Rosshaupten | SKW K2 | Wasser | 22.75 | 22.75
SEE951648072822 | Zweckverband fuer Abfallwirtschaft Suedwestthueringen (ZASt) | Restabfallbehandlungsanlage | 1 | Abfall | 12.1 | 12.1
SEE945148512650 | Vattenfall Wasserkraft GmbH | Goldisthal | PSS A | Wasser | 263 | 263
SEE974189836364 | Vattenfall Wasserkraft GmbH | Goldisthal | PSS B | Wasser | 263 | 263
SEE943653719359 | Vattenfall Wasserkraft GmbH | Goldisthal | PSS C | Wasser | 263 | 263
SEE901345486644 | Vattenfall Wasserkraft GmbH | Goldisthal | PSS D | Wasser | 263 | 263
SEE907370296296 | Zweckverband Müllverwertung Schwandorf | MKW SAD | Turbine 5 | Abfall | 30 | 30
SEE900838448145 | Zweckverband Müllverwertung Schwandorf | MKW SAD | Turbine 3 | Abfall | 10 | 10
SEE955292024220 | Zweckverband Müllverwertung Schwandorf | MKW SAD | Turbine 4 | Abfall | 10 | 10
SEE901453618340 | Stadtwerke Rosenheim GmbH & Co. KG | MHKW | Dampfturbine 2 | Abfall | 2.1 | 2.1
SEE975925776395 | Klingele Papierwerke GmbH & Co. KG Papierfabrik Weener | Turbine 4 | GDT | Abfall | 2.49 | 2.49
SEE958882764216 | Statkraft Markets GmbH | Erzhausen | M1,M2,M3,M4 | Wasser | 50 | 50
SEE958882764216 | Statkraft Markets GmbH | Erzhausen | M3 | Wasser | 50 | 50
SEE958882764216 | Statkraft Markets GmbH | Erzhausen | M4 | Wasser | 50 | 50
NV | WSK PULS GmbH | PSW Leutenberg | A | Wasser | 201 | 201
NV | WSK PULS GmbH | PSW Leutenberg | B | Wasser | 201 | 201
SEE965730885047 | Société Electrique de l'Our S.A. | PSW Vianden | Maschine 1 | Wasser | 100 | 100
SEE915170466979 | Société Electrique de l'Our S.A. | PSW Vianden | Maschine 2 | Wasser | 100 | 100
SEE962712912357 | Société Electrique de l'Our S.A. | PSW Vianden | Maschine 3 | Wasser | 100 | 100
SEE908227299279 | Société Electrique de l'Our S.A. | PSW Vianden | Maschine 4 | Wasser | 100 | 100
SEE903949785369 | Société Electrique de l'Our S.A. | PSW Vianden | Maschine 5 | Wasser | 100 | 100
SEE942100679987 | Société Electrique de l'Our S.A. | PSW Vianden | Maschine 6 | Wasser | 100 | 100
SEE947853008176 | Société Electrique de l'Our S.A. | PSW Vianden | Maschine 7 | Wasser | 100 | 100
SEE968458734758 | Société Electrique de l'Our S.A. | PSW Vianden | Maschine 8 | Wasser | 100 | 100
SEE929031511661 | Société Electrique de l'Our S.A. | PSW Vianden | Maschine 9 | Wasser | 100 | 100
SEE975561989005 | Société Electrique de l'Our S.A. | PSW Vianden | Maschine 10 | Wasser | 196 | 196
SEE932845933635 | Société Electrique de l'Our S.A. | PSW Vianden | Maschine 11 | Wasser | 198 | 198
NV | Donaukraftwerk Jochenstein AG | Pumpspeicherwerk Riedl |  | Wasser | 300 | 300
SEE916609233650 | RheinEnergie AG | DT Niehl 2 RheinEnergie |  | Dampf | 147.001 | 147.001
SEE992187994404 | BEW Berliner Energie und Wärme AG | HKW Mitte Dampfturbine |  | Dampf | 117.16 | 117.16
SEE929077603696 | BEW Berliner Energie und Wärme AG | GuD Lichterfelde Dampfturbine |  | Dampf | 125 | 125
SEE976850689781 | BASF SE | GuD Mitte DT10 |  | Dampf | 90.5 | 90.5
SEE916495905242 | Stadtwerke Duisburg AG | HKW III Block B |  | Dampf | 88.3 | 88.3
SEE950477241393 | DREWAG - Stadtwerke Dresden GmbH | DT |  | Dampf | 75 | 75
SEE943309807898 | BASF SE | GuD Süd DT |  | Dampf | 72 | 72
SEE982928435068 | BEW Berliner Energie und Wärme AG | GuD Marzahn Dampfturbine |  | Dampf | 70.5 | 70.5
SEE956527009524 | Volkswagen AG | GuD West 50 Dampfturbine |  | Dampf | 48.99 | 48.99
SEE955053582136 | Volkswagen AG | GuD West 40 Dampfturbine |  | Dampf | 48.99 | 48.99
SEE943210695102 | Volkswagen AG | DT30 GuD Süd Wolfsburg |  | Dampf | 37 | 37
SEE953872640426 | Stadtwerke Münster GmbH | Dampfturbine |  | Dampf | 38 | 38
SEE950355589975 | K+S Minerals and Agriculture GmbH | Kraftwerk ZI DT 2 |  | Dampf | 29.962 | 29.962
SEE998387657606 | VW Kraftwerk GmbH | VW Baunatal Dampfturbine |  | Dampf | 30.259 | 30.259
SEE952488583202 | K+S Minerals and Agriculture GmbH | Kraftwerk HA DT1 |  | Dampf | 28.504 | 28.504
SEE964450365167 | Solvay GmbH | Solvay Rb TA9 |  | Dampf | 27.2 | 27.2
SEE970931306376 | Solvay GmbH | Solvay Rb TA10 |  | Dampf | 27.2 | 27.2
SEE998623498277 | InfraLeuna GmbH | DT3 |  | Dampf | 24.4 | 24.4
SEE970554561831 | K+S Minerals and Agriculture GmbH | Kraftwerk HA DT2 |  | Dampf | 22.5 | 22.5
SEE913280112274 | K+S Minerals and Agriculture GmbH | Kraftwerk HA DT4 |  | Dampf | 21 | 21
SEE900957573537 | InfraLeuna GmbH | KT1 |  | Dampf | 21.6 | 21.6
SEE979396678813 | K+S Minerals and Agriculture GmbH | Kraftwerk ZI DT1 |  | Dampf | 18.336 | 18.336
SEE970688261195 | Dow Deutschland Anlagengesellschaft mbH | 01 Std ST1 |  | Dampf | 16.9 | 16.9
SEE991050894971 | InfraLeuna GmbH | EKT |  | Dampf | 14.7 | 14.7
SEE953784241926 | Papier- u. Kartonfabrik Varel GmbH & Co. KG | PKV Dampfsammelschienen-KWK-Anlage Generator / Turbine DT 9 |  | Dampf | 13.41 | 13.41
SEE954183997452 | Dow Deutschland Anlagengesellschaft mbH | 01 Std ST2 |  | Dampf | 18.732 | 18.732
SEE986520256656 | Solvay GmbH | Solvay Rb TA7 |  | Dampf | 12.8 | 12.8
SEE969051180959 | Südzucker AG | Dampfturbine I Südzucker Offstein |  | Dampf | 14 | 14
SEE942253705168 | Technische Werke Ludwigshafen am Rhein | FHKW DT 2 |  | Dampf | 13.2 | 13.2
SEE987913244618 | Papier- u. Kartonfabrik Varel GmbH & Co. KG | PKV Dampfsammelschienen-KWK-Anlage Generator / Turbine DT 7 |  | Dampf | 12.7 | 12.7
SEE970114818481 | K+S Minerals and Agriculture GmbH | Kraftwerk UB DT3 |  | Dampf | 12.252 | 12.252
SEE926471060193 | K+S Minerals and Agriculture GmbH | Kraftwerk UB DT1 |  | Dampf | 11.493 | 11.493
SEE963192915654 | Universität Stuttgart | HKW Pfaffenwald, Generator 43 |  | Dampf | 2.6 | 2.6